## Stavba
| Položkový rozpočet stavby |  |  |  |  | Datum: | 2017-09-01
| Stavba : | 280048 | Modernizace kotelny městský bazén Nový Jičín
| Objednatel : | Město Nový Jičín, Masarykovo nám. 1, 741 01 Nový Jičín |  |  |  | IČO :
DIČ :
| Zhotovitel : |  |  |  |  | IČO :
DIČ :
| Za zhotovitele : |  |  |  |  | Za objednatele :
| _______________ |  |  |  |  | _______________
Rozpočtové náklady
Základ pro DPH |  | 15 | % |  |  |  | 0
DPH |  | 15 | % |  |  |  | 0
Základ pro DPH |  | 21 | % |  |  |  | 2847924
DPH |  | 21 | % |  |  |  | 598064
Cena celkem za stavbu | [6 empty] | 3445988
Rekapitulace stavebních objektů a provozních souborů
Číslo a název objektu / provozního souboru |  |  |  | Cena celkem | Základ DPH 15 % | Základ DPH 21 % | DPH celkem | %
01 | SO 01 Stavební úpravy |  |  | 93720.429 | 0 | 77454.9 | 16265.529 | 2.7197
02 | PS 01 Demontážní práce a likvidace kotlů |  |  | 69189.8957 | 0 | 57181.732 | 12008.1637 | 2.0078
03 | PS 02 Kotle a potrubí |  |  | 2797337.9507 | 0 | 2311849.546 | 485488.4047 | 81.1767
04 | PS 03 Ohřev teplé vody |  |  | 256224.9112 | 0 | 211756.125 | 44468.7862 | 7.4355
05 | PS 04 Elektročást, MaR - kotelna |  |  | 179239.72 | 0 | 148132 | 31107.72 | 5.2014
06 | PS 04 Elektročást, MaR - ohřev TV |  |  | 50275.5 | 0 | 41550 | 8725.5 | 1.459
Celkem za stavbu |  |  |  | 3445988.4066 | 0 | 2847924.303 | 598064.1036 | 100
Rekapitulace stavebních rozpočtů
Číslo objektu | Číslo a název rozpočtu |  |  | Cena celkem | Základ DPH 15 % | Základ DPH 21 % | DPH celkem | %
01 | 01 Stavební úpravy |  |  | 93720.429 | 0 | 77454.9 | 16265.529 | 2.7197
02 | 01 Demontáže |  |  | 69189.8957 | 0 | 57181.732 | 12008.1637 | 2.0078
03 | 02 Kotle a potrubí |  |  | 2797337.9507 | 0 | 2311849.546 | 485488.4047 | 81.1767
04 | 03 Ohřev teplé vody |  |  | 256224.9112 | 0 | 211756.125 | 44468.7862 | 7.4355
05 | 04 Elektročást, měření a regulace - kotelna |  |  | 179239.72 | 0 | 148132 | 31107.72 | 5.2014
06 | 05 Elektročást, měření a regulace - ohřev TV |  |  | 50275.5 | 0 | 41550 | 8725.5 | 1.459
Celkem za stavbu |  |  |  | 3445988.4066 | 0 | 2847924.303 | 598064.1036 | 100
Rekapitulace vedlejších rozpočtových nákladů (VRN)
Číslo objektu | Číslo a název rozpočtu |  |  | Cena celkem | Základ DPH 15 % | Základ DPH 21 % | DPH celkem | %
01 | Zařízení staveniště |  |  | 1210 | 0 | 1000 | 210
02 | Kompletační činnost (IČD) |  |  | 1210 | 0 | 1000 | 210
03 | Autorský dozor |  |  | 1210 | 0 | 1000 | 210
04 | Zpracování dokumentace sk.provedení |  |  | 1210 | 0 | 1000 | 210
05 | Provozní vlivy |  |  | 1210 | 0 | 1000 | 210
06 | Provoz investora |  |  | 1210 | 0 | 1000 | 210
Celkem za stavbu |  |  |  | 7260 | 0 | 6000 | 1260

## 01 01 KL
POLOŽKOVÝ ROZPOČET
Rozpočet |  | 1 | Stavební úpravy | JKSO
Objekt |  |  |  | SKP
01 |  | SO 01 Stavební úpravy |  | Měrná jednotka
Stavba |  |  |  | Počet jednotek | 0
280048 |  | Modernizace kotelny městský bazén Nový Jičín |  | Náklady na m.j. | 0
Projektant |  |  |  | Typ rozpočtu
Zpracovatel projektu
Objednatel
Dodavatel |  |  |  | Zakázkové číslo
Rozpočtoval |  |  |  | Počet listů
ROZPOČTOVÉ NÁKLADY
Základní rozpočtové náklady |  |  | Ostatní rozpočtové náklady
| HSV celkem | 77454.9
Z | PSV celkem | 0
R | M práce celkem | 0
N | M dodávky celkem | 0
ZRN celkem |  | 77454.9
HZS |  | 0
ZRN+HZS |  | 77454.9
ZRN+ost.náklady+HZS |  | 77454.9
Vypracoval |  |  | Za zhotovitele | Za objednatele
Jméno : |  |  | Jméno : | Jméno :
Datum : |  |  | Datum : | Datum :
Podpis : |  |  | Podpis: | Podpis:
Základ pro DPH |  | 21 | % | 77455
DPH |  | 21 | % | 16265.529
Základ pro DPH |  | 0 | % | 0
DPH |  | 0 | % | 0
CENA ZA OBJEKT CELKEM |  |  |  | 93720.529
Poznámka :

## 01 01 Rek
Stavba : |  | 280048 Modernizace kotelny městský bazén Nový Jičín |  |  | Rozpočet : | 1
Objekt : |  | 01 SO 01 Stavební úpravy |  |  | Stavební úpravy
REKAPITULACE STAVEBNÍCH DÍLŮ
| Stavební díl |  | HSV | PSV | Dodávka | Montáž | HZS
2 | Základy a zvláštní zakládání |  | 6800 | 0 | 0 | 0 | 0
63 | Podlahy a podlahové konstrukce |  | 13554.9 | 0 | 0 | 0 | 0
96 | Bourání konstrukcí |  | 14350 | 0 | 0 | 0 | 0
777 | Podlahy ze syntetických hmot |  | 42750 | 0 | 0 | 0 | 0
| CELKEM OBJEKT |  | 77454.9 | 0 | 0 | 0 | 0
VEDLEJŠÍ ROZPOČTOVÉ NÁKLADY

## 01 01 Pol
Položkový rozpočet
Stavba : |  | 280048 Modernizace kotelny městský bazén Nový Jičín |  | Rozpočet: | 1
Objekt : |  | 01 SO 01 Stavební úpravy |  | Stavební úpravy
P.č. | Číslo položky | Název položky | MJ | množství | cena / MJ | celkem (Kč) | Jednotková hmotnost | Celková hmotnost | Jednotková dem.hmot. | Celková dem.hmot.
Díl: | 2 | Základy a zvláštní zakládání | [8 empty] | 1
1 | 278361721R00 | Výztuž zákl. pod stroje,ocel 10 425(BSt500S) sl. 1 | t | 0.1 | 36000 | 3600 | 1.0038 | 0.10038 | 0 | 0 | 2 | 1 | 1 | 1 | 1 | 3600 | 0 | 0 | 0 | 0 | 1 | 1
2 | 278381541R00 | Základy pod stroje do 5 m3, C 20/25, složitosti 1 | m3 | 1 | 3200 | 3200 | 2.7433 | 2.7433 | 0 | 0 | 2 | 1 | 1 | 1 | 1 | 3200 | 0 | 0 | 0 | 0 | 1 | 1
| Celkem za | 2 Základy a zvláštní zakládání |  |  |  | 6800 |  | 2.8437 |  | 0 | 4 |  |  |  |  | 6800 | 0 | 0 | 0 | 0
Díl: | 63 | Podlahy a podlahové konstrukce | [8 empty] | 1
3 | 631313621R00 | Mazanina betonová tl. 8 - 12 cm C 20/25 (B 25) | m3 | 1.65 | 3100 | 5115 | 2.525 | 4.1663 | 0 | 0 | 2 | 1 | 1 | 1 | 1 | 5115 | 0 | 0 | 0 | 0 | 1 | 1
4 | 631361921RT4 | Výztuž mazanin svařovanou sítí z drátů tažených svařovaná síť - drát 6,0 mm, oka 100/100 mm | t | 0.0853 | 33000 | 2814.9 | 1.0662 | 0.090951 | 0 | 0 | 2 | 1 | 1 | 1 | 1 | 2814.9 | 0 | 0 | 0 | 0 | 1 | 1
5 | 632411906R00 | Penetrace velmi savých podkladů 0,3 kg/m2 | m2 | 75 | 75 | 5625 | 0.00039 | 0.02925 | 0 | 0 | 2 | 1 | 1 | 1 | 1 | 5625 | 0 | 0 | 0 | 0 | 1 | 1
| Celkem za | 63 Podlahy a podlahové konstrukce |  |  |  | 13554.9 |  | 4.2865 |  | 0 | 4 |  |  |  |  | 13554.9 | 0 | 0 | 0 | 0
Díl: | 96 | Bourání konstrukcí | [8 empty] | 1
6 | 961055111R00 | Bourání základů železobetonových | m3 | 3.5 | 4100 | 14350 | 0 | 0 | -2.4 | -8.4 | 2 | 1 | 1 | 1 | 1 | 14350 | 0 | 0 | 0 | 0 | 1 | 1
| Celkem za | 96 Bourání konstrukcí |  |  |  | 14350 |  | 0 |  | -8.4 | 4 |  |  |  |  | 14350 | 0 | 0 | 0 | 0
Díl: | 777 | Podlahy ze syntetických hmot | [8 empty] | 1
7 | R-777-01 | Rychlý vysokopevnostní potěr tl. 30 mm, pevnost v tlaku 40 MPa | m2 | 75 | 320 | 24000
8 | 777315030U00 | Barevný ochranný epoxidový nátěrový systém se strukturovaným povrchem (základní odstín RAL 7032) | m2 | 75 | 250 | 18750 | 0.0015 | 0.1125 | 0 | 0 | 2 | 1 | 7 | 7 | 2 | 0 | 18750 | 0 | 0 | 0 | 1 | 7
| Celkem za | 777 Podlahy ze syntetických hmot |  |  |  | 42750 |  | 0 |  | 0 | 4 |  |  |  |  | 0 | 0 | 0 | 0 | 0

## 02 01 KL
POLOŽKOVÝ ROZPOČET
Rozpočet |  | 1 | Demontáže | JKSO
Objekt |  |  |  | SKP
02 |  | PS 01 Demontážní práce a likvidace kotlů |  | Měrná jednotka
Stavba |  |  |  | Počet jednotek | 0
280048 |  | Modernizace kotelny městský bazén Nový Jičín |  | Náklady na m.j. | 0
Projektant |  |  |  | Typ rozpočtu
Zpracovatel projektu
Objednatel
Dodavatel |  |  |  | Zakázkové číslo
Rozpočtoval |  |  |  | Počet listů
ROZPOČTOVÉ NÁKLADY
Základní rozpočtové náklady |  |  | Ostatní rozpočtové náklady
| HSV celkem | 14345.75
Z | PSV celkem | 42835.982
R | M práce celkem | 0
N | M dodávky celkem | 0
ZRN celkem |  | 57181.732
HZS |  | 0
ZRN+HZS |  | 57181.732
ZRN+ost.náklady+HZS |  | 57181.732
Vypracoval |  |  | Za zhotovitele | Za objednatele
Jméno : |  |  | Jméno : | Jméno :
Datum : |  |  | Datum : | Datum :
Podpis : |  |  | Podpis: | Podpis:
Základ pro DPH |  | 21 | % | 57182
DPH |  | 21 | % | 12008.2
Základ pro DPH |  | 0 | % | 0
DPH |  | 0 | % | 0
CENA ZA OBJEKT CELKEM |  |  |  | 69191
Poznámka :

## 02 01 Rek
Stavba : |  | 280048 Modernizace kotelny městský bazén Nový Jičín |  |  | Rozpočet : | 1
Objekt : |  | 02 PS 01 Demontážní práce a likvidace kotlů |  |  | Demontáže
REKAPITULACE STAVEBNÍCH DÍLŮ
| Stavební díl |  | HSV | PSV | Dodávka | Montáž | HZS
713 | Izolace tepelné |  | 0 | 8732.632 | 0 | 0 | 0
722 | Vnitřní vodovod |  | 0 | 976.75 | 0 | 0 | 0
731 | Kotelny |  | 0 | 15761.5 | 0 | 0 | 0
733 | Rozvod potrubí |  | 0 | 8847.1 | 0 | 0 | 0
734 | Armatury |  | 0 | 8518 | 0 | 0 | 0
D96 | Přesuny suti a vybouraných hmot |  | 14345.75 | 0 | 0 | 0 | 0
| CELKEM OBJEKT |  | 14345.75 | 42835.982 | 0 | 0 | 0
VEDLEJŠÍ ROZPOČTOVÉ NÁKLADY

## 02 01 Pol
Položkový rozpočet
Stavba : |  | 280048 Modernizace kotelny městský bazén Nový Jičín |  | Rozpočet: | 1
Objekt : |  | 02 PS 01 Demontážní práce a likvidace kotlů |  | Demontáže
P.č. | Číslo položky | Název položky | MJ | množství | cena / MJ | celkem (Kč) | Jednotková hmotnost | Celková hmotnost | Jednotková dem.hmot. | Celková dem.hmot.
Díl: | 713 | Izolace tepelné | [8 empty] | 1
1 | 713400811R00 | Odstranění tepelné izolace oplechování potrubí | m2 | 78.0592 | 60 | 4683.552 | 0 | 0 | -0.0051 | -0.3981 | 2 | 1 | 7 | 7 | 2 | 0 | 4683.552 | 0 | 0 | 0 | 1 | 7
2 | 713400821R00 | Odstranění izolačních pásů potrubí | m2 | 78.0592 | 50 | 3902.96 | 0 | 0 | -0.0021 | -0.16392 | 2 | 1 | 7 | 7 | 2 | 0 | 3902.96 | 0 | 0 | 0 | 1 | 7
3 | 979012212R00 | Svislá doprava suti a vybour. hmot na H do 4 m | t | 0.562 | 110 | 61.82 | 0 | 0 | 0 | 0 | 2 | 1 | 3 | 3 | 2 | 0 | 61.82 | 0 | 0 | 0 | 1 | 3
4 | 979084212R00 | Vodorovná doprava vybour. hmot po suchu do 50 m | t | 0.562 | 150 | 84.3 | 0 | 0 | 0 | 0 | 2 | 1 | 3 | 3 | 2 | 0 | 84.3 | 0 | 0 | 0 | 1 | 3
| Celkem za | 713 Izolace tepelné |  |  |  | 8732.632 |  | 0 |  | -0.56203 | 4 |  |  |  |  | 0 | 8732.632 | 0 | 0 | 0
Díl: | 722 | Vnitřní vodovod | [8 empty] | 1
5 | 722130802R00 | Demontáž potrubí ocelových závitových do DN 40 | m | 11 | 30 | 330 | 0 | 0 | -0.00497 | -0.05467 | 2 | 1 | 7 | 7 | 2 | 0 | 330 | 0 | 0 | 0 | 1 | 7
6 | 722130803R00 | Demontáž potrubí ocelových závitových DN 50 | m | 10 | 40 | 400 | 0 | 0 | -0.0067 | -0.067 | 2 | 1 | 7 | 7 | 2 | 0 | 400 | 0 | 0 | 0 | 1 | 7
7 | 722260813R00 | Demontáž vodoměrů závitových G 1 | kus | 1 | 150 | 150 | 0 | 0 | -0.00722 | -0.00722 | 2 | 1 | 7 | 7 | 2 | 0 | 150 | 0 | 0 | 0 | 1 | 7
8 | 722290821R00 | Přesun vybouraných hmot - vodovody, H do 6 m | t | 0.129 | 750 | 96.75 | 0 | 0 | 0 | 0 | 2 | 1 | 7 | 7 | 2 | 0 | 96.75 | 0 | 0 | 0 | 1 | 7
| Celkem za | 722 Vnitřní vodovod |  |  |  | 976.75 |  | 0 |  | -0.12889 | 4 |  |  |  |  | 0 | 976.75 | 0 | 0 | 0
Díl: | 731 | Kotelny | [8 empty] | 1
9 | 731100835R00 | Demontáž kotle litinového | kus | 2 | 2770 | 5540 | 0.0006 | 0.0012 | -2.12 | -4.24 | 2 | 1 | 7 | 7 | 2 | 0 | 5540 | 0 | 0 | 0 | 1 | 7
10 | 731292812R00 | Demontáž hořáků na kapalina/plyn pal. do 1000 kW | kus | 2 | 550 | 1100 | 0.00026 | 0.00052 | -0.075 | -0.15 | 2 | 1 | 7 | 7 | 2 | 0 | 1100 | 0 | 0 | 0 | 1 | 7
11 | 731391815R00 | Vypouštění vody z kotlů samospádem | kus | 2 | 500 | 1000 | 0 | 0 | 0 | 0 | 2 | 1 | 7 | 7 | 2 | 0 | 1000 | 0 | 0 | 0 | 1 | 7
12 | 731890801R00 | Přemístění vybouraných hmot - kotelny, H do 6 m | t | 4.39 | 1850 | 8121.5 | 0 | 0 | 0 | 0 | 2 | 1 | 7 | 7 | 2 | 0 | 8121.5 | 0 | 0 | 0 | 1 | 7
| Celkem za | 731 Kotelny |  |  |  | 15761.5 |  | 0.00172 |  | -4.39 | 4 |  |  |  |  | 0 | 15761.5 | 0 | 0 | 0
Díl: | 733 | Rozvod potrubí | [8 empty] | 1
13 | 733120819R00 | Demontáž potrubí z hladkých trubek D 60,3 | m | 20 | 50 | 1000 | 5e-05 | 0.001 | -0.00473 | -0.0946 | 2 | 1 | 7 | 7 | 2 | 0 | 1000 | 0 | 0 | 0 | 1 | 7
14 | 733120836R00 | Demontáž potrubí z hladkých trubek D 159 | m | 16 | 60 | 960 | 0.00013 | 0.00208 | -0.02359 | -0.37744 | 2 | 1 | 7 | 7 | 2 | 0 | 960 | 0 | 0 | 0 | 1 | 7
15 | 733120839R00 | Demontáž potrubí z hladkých trubek D 219 | m | 37 | 70 | 2590 | 0.00015 | 0.00555 | -0.03956 | -1.4637 | 2 | 1 | 7 | 7 | 2 | 0 | 2590 | 0 | 0 | 0 | 1 | 7
16 | 733890801R00 | Přemístění vybouraných hmot - potrubí, H do 6 m | t | 1.94 | 2215 | 4297.1 | 0 | 0 | 0 | 0 | 2 | 1 | 7 | 7 | 2 | 0 | 4297.1 | 0 | 0 | 0 | 1 | 7
| Celkem za | 733 Rozvod potrubí |  |  |  | 8847.1 |  | 0.00863 |  | -1.9358 | 4 |  |  |  |  | 0 | 8847.1 | 0 | 0 | 0
Díl: | 734 | Armatury | [8 empty] | 1
17 | 734100811R00 | Demontáž armatur se dvěma přírubami do DN 50 včetně čerpadel | kus | 6 | 200 | 1200 | 2e-05 | 0.00012 | -0.014 | -0.084 | 2 | 1 | 7 | 7 | 2 | 0 | 1200 | 0 | 0 | 0 | 1 | 7
18 | 734100812R00 | Demontáž armatur se dvěma přírubami do DN 100 čerpadlo | kus | 1 | 300 | 300 | 2e-05 | 2e-05 | -0.039 | -0.039 | 2 | 1 | 7 | 7 | 2 | 0 | 300 | 0 | 0 | 0 | 1 | 7
19 | 734100813R00 | Demontáž armatur se dvěma přírubami do DN 150 | kus | 10 | 400 | 4000 | 2e-05 | 0.0002 | -0.083 | -0.83 | 2 | 1 | 7 | 7 | 2 | 0 | 4000 | 0 | 0 | 0 | 1 | 7
20 | 734100814R00 | Demontáž armatur se dvěma přírubami do DN 200 | kus | 2 | 680 | 1360 | 2e-05 | 4e-05 | -0.138 | -0.276 | 2 | 1 | 7 | 7 | 2 | 0 | 1360 | 0 | 0 | 0 | 1 | 7
21 | 734200811R00 | Demontáž armatur s 1závitem do G 1/2 | kus | 6 | 30 | 180 | 4e-05 | 0.00024 | -0.00045 | -0.0027 | 2 | 1 | 7 | 7 | 2 | 0 | 180 | 0 | 0 | 0 | 1 | 7
22 | 734200812R00 | Demontáž armatur s 1závitem do G 1 | kus | 3 | 35 | 105 | 6e-05 | 0.00018 | -0.0011 | -0.0033 | 2 | 1 | 7 | 7 | 2 | 0 | 105 | 0 | 0 | 0 | 1 | 7
23 | 734200823R00 | Demontáž armatur se 2závity do G 6/4 | kus | 4 | 80 | 320 | 0.00017 | 0.00068 | -0.0022 | -0.0088 | 2 | 1 | 7 | 7 | 2 | 0 | 320 | 0 | 0 | 0 | 1 | 7
24 | 734200824R00 | Demontáž armatur se 2závity do G 2 | kus | 4 | 90 | 360 | 0.00021 | 0.00084 | -0.0035 | -0.014 | 2 | 1 | 7 | 7 | 2 | 0 | 360 | 0 | 0 | 0 | 1 | 7
25 | 734890801R00 | Přemístění demontovaných hmot - armatur, H do 6 m | t | 1.26 | 550 | 693 | 0 | 0 | 0 | 0 | 2 | 1 | 7 | 7 | 2 | 0 | 693 | 0 | 0 | 0 | 1 | 7
| Celkem za | 734 Armatury |  |  |  | 8518 |  | 0.00232 |  | -1.2578 | 4 |  |  |  |  | 0 | 8518 | 0 | 0 | 0
Díl: | D96 | Přesuny suti a vybouraných hmot | [8 empty] | 1
26 | 979084216R00 | Vodorovná doprava vybour. hmot po suchu do 5 km | t | 8.27 | 350 | 2894.5 | 0 | 0 | 0 | 0 | 2 | 1 | 3 | 3 | 1 | 2894.5 | 0 | 0 | 0 | 0 | 1 | 3
27 | 979084219R00 | Příplatek k dopravě vybour.hmot za dalších 5 km | t | 8.27 | 25 | 206.75 | 0 | 0 | 0 | 0 | 2 | 1 | 3 | 3 | 1 | 206.75 | 0 | 0 | 0 | 0 | 1 | 3
28 | 979086213R00 | Nakládání vybouraných hmot na dopravní prostředek | t | 8.27 | 350 | 2894.5 | 0 | 0 | 0 | 0 | 2 | 1 | 3 | 3 | 1 | 2894.5 | 0 | 0 | 0 | 0 | 1 | 3
29 | R ulož 01 | Uložení tepelné izolace na skládku včetně poplatku | t | 0.16 | 1500 | 240 | 0 | 0 |  | 0 | 2 | 12 | 0 | 17 | 1 | 240 | 0 | 0 | 0 | 0 | 12 | 0
30 | R zisk 01 | Zisk z prodeje vybouraných hmot kovových | t | 8.11 | 1000 | 8110 | 0 | 0 |  | 0 | 2 | 12 | 0 | 16 | 1 | 8110 | 0 | 0 | 0 | 0 | 12 | 0
| Celkem za | D96 Přesuny suti a vybouraných hmot |  |  |  | 14345.75 |  | 0 |  | 0 | 4 |  |  |  |  | 14345.75 | 0 | 0 | 0 | 0

## 03 01 KL
POLOŽKOVÝ ROZPOČET
Rozpočet |  | 1 | Kotle a potrubí | JKSO
Objekt |  |  |  | SKP
03 |  | PS 02 Kotle a potrubí |  | Měrná jednotka
Stavba |  |  |  | Počet jednotek | 0
280048 |  | Modernizace kotelny městský bazén Nový Jičín |  | Náklady na m.j. | 0
Projektant |  |  |  | Typ rozpočtu
Zpracovatel projektu
Objednatel
Dodavatel |  |  |  | Zakázkové číslo
Rozpočtoval |  |  |  | Počet listů
ROZPOČTOVÉ NÁKLADY
Základní rozpočtové náklady |  |  | Ostatní rozpočtové náklady
| HSV celkem | 0
Z | PSV celkem | 2278249.546
R | M práce celkem | 0
N | M dodávky celkem | 0
ZRN celkem |  | 2278249.546
HZS |  | 33600
ZRN+HZS |  | 2311849.546
ZRN+ost.náklady+HZS |  | 2311849.546
Vypracoval |  |  | Za zhotovitele | Za objednatele
Jméno : |  |  | Jméno : | Jméno :
Datum : |  |  | Datum : | Datum :
Podpis : |  |  | Podpis: | Podpis:
Základ pro DPH |  | 21 | % | 2311850
DPH |  | 21 | % | 485488.5
Základ pro DPH |  | 0 | % | 0
DPH |  | 0 | % | 0
CENA ZA OBJEKT CELKEM |  |  |  | 2797339
Poznámka :

## 03 01 Rek
Stavba : |  | 280048 Modernizace kotelny městský bazén Nový Jičín |  |  | Rozpočet : | 1
Objekt : |  | 03 PS 02 Kotle a potrubí |  |  | Kotle a potrubí
REKAPITULACE STAVEBNÍCH DÍLŮ
| Stavební díl |  | HSV | PSV | Dodávka | Montáž | HZS
713 | Izolace tepelné |  | 0 | 114251.046 | 0 | 0 | 0
722 | Vnitřní vodovod |  | 0 | 4680 | 0 | 0 | 0
723 | Vnitřní plynovod |  | 0 | 133305 | 0 | 0 | 0
731 | Kotelny |  | 0 | 1635877 | 0 | 0 | 33600
732 | Strojovny |  | 0 | 79893 | 0 | 0 | 0
733 | Rozvod potrubí |  | 0 | 76301.5 | 0 | 0 | 0
734 | Armatury |  | 0 | 213328 | 0 | 0 | 0
767 | Konstrukce zámečnické |  | 0 | 14495 | 0 | 0 | 0
783 | Nátěry |  | 0 | 6119 | 0 | 0 | 0
| CELKEM OBJEKT |  | 0 | 2278249.546 | 0 | 0 | 33600
VEDLEJŠÍ ROZPOČTOVÉ NÁKLADY

## 03 01 Pol
Položkový rozpočet
Stavba : |  | 280048 Modernizace kotelny městský bazén Nový Jičín |  | Rozpočet: | 1
Objekt : |  | 03 PS 02 Kotle a potrubí |  | Kotle a potrubí
P.č. | Číslo položky | Název položky | MJ | množství | cena / MJ | celkem (Kč) | Jednotková hmotnost | Celková hmotnost | Jednotková dem.hmot. | Celková dem.hmot.
Díl: | 713 | Izolace tepelné | [8 empty] | 1
1 | 713463211U00 | Izol tep potrubí pouz Al fol+pás-50 | m | 30.5 | 138 | 4209 | 0.0002 | 0.0061 | 0 | 0 | 2 | 1 | 7 | 7 | 2 | 0 | 4209 | 0 | 0 | 0 | 1 | 7
2 | 713463212U00 | Izol tep potrubí pouz Alfol+pás-100 | m | 61.2 | 144 | 8812.8 | 0.00028 | 0.017136 | 0 | 0 | 2 | 1 | 7 | 7 | 2 | 0 | 8812.8 | 0 | 0 | 0 | 1 | 7
3 | 713471212U00 | Izol tep armatur snímatel pouzdry včetně čerpadel | kus | 20 | 55.2 | 1104 | 0.00042 | 0.0084 | 0 | 0 | 2 | 1 | 7 | 7 | 2 | 0 | 1104 | 0 | 0 | 0 | 1 | 7
4 | 713491111R00 | Izolace - montáž oplechování pevného potrubí | m2 | 51.5535 | 540 | 27838.89 | 0.00011 | 0.0056709 | 0 | 0 | 2 | 1 | 7 | 7 | 2 | 0 | 27838.89 | 0 | 0 | 0 | 1 | 7
5 | 998713201R00 | Přesun hmot pro izolace tepelné, výšky do 6 m | m2 | 52 | 66 | 3432 | 0 | 0 | 0 | 0 | 2 | 1 | 5 | 5 | 2 | 0 | 3432 | 0 | 0 | 0 | 1 | 5
6 | R iz 01 | Potrubní pouzdro izolační 10% prořez DN/tl 100/100 | m | 45.87 | 316.8 | 14531.616 | 0 | 0 |  | 0 | 2 | 12 | 0 | 41 | 2 | 0 | 14531.616 | 0 | 0 | 0 | 12 | 0
7 | R iz 02 | Potrubní pouzdro izolační 10% prořez DN/tl 65/70 | m | 21.45 | 170.4 | 3655.08 | 0 | 0 |  | 0 | 2 | 12 | 0 | 42 | 2 | 0 | 3655.08 | 0 | 0 | 0 | 12 | 0
8 | R iz 03 | Potrubní pouzdro izolační 10% prořez DN/tl 32/30 | m | 11 | 67.2 | 739.2 | 0 | 0 |  | 0 | 2 | 12 | 0 | 96 | 2 | 0 | 739.2 | 0 | 0 | 0 | 12 | 0
9 | R iz 04 | Potrubní pouzdro izolační 10% prořez DN/tl 25/30 | m | 6.6 | 62.4 | 411.84 | 0 | 0 |  | 0 | 2 | 12 | 0 | 97 | 2 | 0 | 411.84 | 0 | 0 | 0 | 12 | 0
10 | R iz 05 | Potrubní pouzdro izolační 10% prořez DN/tl 20/25 | m | 14.85 | 54 | 801.9 | 0 | 0 |  | 0 | 2 | 12 | 0 | 98 | 2 | 0 | 801.9 | 0 | 0 | 0 | 12 | 0
11 | R iz 06 | Potrubní pouzdro izolační 10% prořez DN/tl 15/20 | m | 6.6 | 49.2 | 324.72 | 0 | 0 |  | 0 | 2 | 12 | 0 | 99 | 2 | 0 | 324.72 | 0 | 0 | 0 | 12 | 0
12 | R iz 07 | Pouzdro izolační čerpadla DN 40 | ks | 3 | 1143.6 | 3430.8 | 0 | 0 |  | 0 | 2 | 12 | 0 | 100 | 2 | 0 | 3430.8 | 0 | 0 | 0 | 12 | 0
13 | R iz 08 | Pouzdro izolační uzavírací klapka DN 100 | ks | 2 | 919.2 | 1838.4 | 0 | 0 |  | 0 | 2 | 12 | 0 | 101 | 2 | 0 | 1838.4 | 0 | 0 | 0 | 12 | 0
14 | R iz 09 | Pouzdro izolační uzavírací klapka DN 65 | ks | 6 | 874.8 | 5248.8 | 0 | 0 |  | 0 | 2 | 12 | 0 | 102 | 2 | 0 | 5248.8 | 0 | 0 | 0 | 12 | 0
15 | R iz 10 | Pouzdro izolační zpětná klapka DN 65 | ks | 3 | 967.2 | 2901.6 | 0 | 0 |  | 0 | 2 | 12 | 0 | 103 | 2 | 0 | 2901.6 | 0 | 0 | 0 | 12 | 0
16 | R iz 11 | Pouzdro izolační filtr DN 65 | ks | 3 | 1287.6 | 3862.8 | 0 | 0 |  | 0 | 2 | 12 | 0 | 104 | 2 | 0 | 3862.8 | 0 | 0 | 0 | 12 | 0
17 | R iz 12 | Pouzdro izolační RRV DN 65 | ks | 3 | 1314 | 3942 | 0 | 0 |  | 0 | 2 | 12 | 0 | 105 | 2 | 0 | 3942 | 0 | 0 | 0 | 12 | 0
18 | R iz 13 | Pouzdro izolační měřič tepla DN 65 | ks | 3 | 1279.2 | 3837.6 | 0 | 0 |  | 0 | 2 | 12 | 0 | 112 | 2 | 0 | 3837.6 | 0 | 0 | 0 | 12 | 0
19 | R iz 14 | Oprava izolace rozdělovač a sběrač | ks | 2 | 3600 | 7200 | 0 | 0 |  | 0 | 2 | 12 | 0 | 108 | 2 | 0 | 7200 | 0 | 0 | 0 | 12 | 0
20 | 19420834 | Plech Al 99,5 0,65x1000x2000 mm | kg | 160 | 100.8 | 16128 | 0.001 | 0.16 |  | 0 | 2 | 3 | 7 | 19420834 | 2 | 0 | 16128 | 0 | 0 | 0 | 3 | 7
| Celkem za | 713 Izolace tepelné |  |  |  | 114251.046 |  | 0.19731 |  | 0 | 4 |  |  |  |  | 0 | 114251.046 | 0 | 0 | 0
Díl: | 722 | Vnitřní vodovod | [8 empty] | 1
21 | 722172331R00 | Potrubí z PPR Instaplast, teplá, D 20/3,4 mm odvod kondenzátu | m | 10 | 150 | 1500 | 0.00402 | 0.0402 | 0 | 0 | 2 | 1 | 7 | 7 | 2 | 0 | 1500 | 0 | 0 | 0 | 1 | 7
22 | 722172333R00 | Potrubí z PPR Instaplast, teplá, D 32/5,4 mm odvod kondenzátu | m | 10 | 228 | 2280 | 0.00541 | 0.0541 | 0 | 0 | 2 | 1 | 7 | 7 | 2 | 0 | 2280 | 0 | 0 | 0 | 1 | 7
23 | 722290226R00 | Zkouška tlaku potrubí závitového do DN 50 | m | 20 | 35 | 700 | 0.00018 | 0.0036 | 0 | 0 | 2 | 1 | 7 | 7 | 2 | 0 | 700 | 0 | 0 | 0 | 1 | 7
24 | 998722201R00 | Přesun hmot pro vnitřní vodovod, výšky do 6 m | m | 20 | 10 | 200 | 0 | 0 | 0 | 0 | 2 | 1 | 5 | 5 | 2 | 0 | 200 | 0 | 0 | 0 | 1 | 5
| Celkem za | 722 Vnitřní vodovod |  |  |  | 4680 |  | 0.0979 |  | 0 | 4 |  |  |  |  | 0 | 4680 | 0 | 0 | 0
Díl: | 723 | Vnitřní plynovod | [8 empty] | 1
25 | 230022029R00 | Montáž trub.dílů přivař. tř.11-13, 44,5x2,6 oblouky | kus | 6 | 320 | 1920 | 0.00013 | 0.00078 | 0 | 0 | 2 | 1 | 9 | 9 | 2 | 0 | 1920 | 0 | 0 | 0 | 1 | 9
26 | 230022047R00 | Montáž trub.dílů přivař. tř.11-13, 76 x 3,2 redukce | kus | 6 | 397 | 2382 | 0.00024 | 0.00144 | 0 | 0 | 2 | 1 | 9 | 9 | 2 | 0 | 2382 | 0 | 0 | 0 | 1 | 9
27 | 230022067R00 | Montáž trub.dílů přivař. tř.11-13, 108 x 4 dýnko | kus | 1 | 480 | 480 | 0.00041 | 0.00041 | 0 | 0 | 2 | 1 | 9 | 9 | 2 | 0 | 480 | 0 | 0 | 0 | 1 | 9
28 | 723120202R00 | Potrubí ocelové závitové černé svařované DN 15 | m | 9 | 145 | 1305 | 0.00509 | 0.04581 | 0 | 0 | 2 | 1 | 7 | 7 | 2 | 0 | 1305 | 0 | 0 | 0 | 1 | 7
29 | 723120203R00 | Potrubí ocelové závitové černé svařované DN 20 | m | 5 | 169 | 845 | 0.01446 | 0.0723 | 0 | 0 | 2 | 1 | 7 | 7 | 2 | 0 | 845 | 0 | 0 | 0 | 1 | 7
30 | 723150306R00 | Potrubí ocelové hladké černé svařované D 44,5/2,6 | m | 16 | 273 | 4368 | 0.00745 | 0.1192 | 0 | 0 | 2 | 1 | 7 | 7 | 2 | 0 | 4368 | 0 | 0 | 0 | 1 | 7
31 | 723150315R00 | Potrubí ocelové hladké černé svařované D 108/4 | m | 5 | 813 | 4065 | 0.01722 | 0.0861 | 0 | 0 | 2 | 1 | 7 | 7 | 2 | 0 | 4065 | 0 | 0 | 0 | 1 | 7
32 | 723190901R00 | Uzavření nebo otevření plynového potrubí | kus | 2 | 30 | 60 | 0 | 0 | 0 | 0 | 2 | 1 | 7 | 7 | 2 | 0 | 60 | 0 | 0 | 0 | 1 | 7
33 | 723190907R00 | Odvzdušnění a napuštění plynového potrubí | m | 35 | 26 | 910 | 0 | 0 | 0 | 0 | 2 | 1 | 7 | 7 | 2 | 0 | 910 | 0 | 0 | 0 | 1 | 7
34 | 723190912R00 | Navaření odbočky na plynové potrubí DN 15 | kus | 5 | 250 | 1250 | 0.00018 | 0.0009 | 0 | 0 | 2 | 1 | 7 | 7 | 2 | 0 | 1250 | 0 | 0 | 0 | 1 | 7
35 | 723190913R00 | Navaření odbočky na plynové potrubí DN 20 propoj na stávající odvzdušnění | kus | 1 | 350 | 350 | 0.00025 | 0.00025 | 0 | 0 | 2 | 1 | 7 | 7 | 2 | 0 | 350 | 0 | 0 | 0 | 1 | 7
36 | 723190916R00 | Navaření odbočky na plynové potrubí DN 40 | kus | 3 | 680 | 2040 | 0.00025 | 0.00075 | 0 | 0 | 2 | 1 | 7 | 7 | 2 | 0 | 2040 | 0 | 0 | 0 | 1 | 7
37 | 723229102R00 | Montáž plynovod.armatur s 1závitem, G 1/2 | kus | 3 | 40 | 120 | 7e-05 | 0.00021 | 0 | 0 | 2 | 1 | 7 | 7 | 2 | 0 | 120 | 0 | 0 | 0 | 1 | 7
38 | 723239101RT2 | Montáž plynovodních armatur, 2 závity, G 1/2 včetně kulového kohoutu | kus | 6 | 176 | 1056 | 0.00019 | 0.00114 | 0 | 0 | 2 | 1 | 7 | 7 | 2 | 0 | 1056 | 0 | 0 | 0 | 1 | 7
39 | 723239105R00 | Montáž plynovodních armatur, 2 závity, G 6/4 regulátor | kus | 3 | 1360 | 4080 | 3e-05 | 9e-05 | 0 | 0 | 2 | 1 | 7 | 7 | 2 | 0 | 4080 | 0 | 0 | 0 | 1 | 7
40 | 723239105RT2 | Montáž plynovodních armatur, 2 závity, G 6/4 včetně kulového kohoutu | kus | 6 | 576 | 3456 | 0.00118 | 0.00708 | 0 | 0 | 2 | 1 | 7 | 7 | 2 | 0 | 3456 | 0 | 0 | 0 | 1 | 7
41 | 723239212R00 | Montáž regulátoru středotl. závit. | kus | 3 | 450 | 1350 | 0.0006 | 0.0018 | 0 | 0 | 2 | 1 | 7 | 7 | 2 | 0 | 1350 | 0 | 0 | 0 | 1 | 7
42 | 723261915R00 | Montáž plynoměru | kus | 3 | 2500 | 7500 | 0.00027 | 0.00081 | 0 | 0 | 2 | 1 | 7 | 7 | 2 | 0 | 7500 | 0 | 0 | 0 | 1 | 7
43 | 998723201R00 | Přesun hmot pro vnitřní plynovod, výšky do 6 m | ks | 144 | 10 | 1440 | 0 | 0 | 0 | 0 | 2 | 1 | 5 | 5 | 2 | 0 | 1440 | 0 | 0 | 0 | 1 | 5
44 | R plyn 01 | Vzorkovací kohout DN 15 | ks | 3 | 192 | 576 | 0 | 0 |  | 0 | 2 | 12 | 0 | 15 | 2 | 0 | 576 | 0 | 0 | 0 | 12 | 0
45 | R plyn 02 | Regulátor tlaku plynu 12/2 kPa, 1-30 m3/h | ks | 3 | 6395 | 19185 | 0 | 0 |  | 0 | 2 | 12 | 0 | 21 | 2 | 0 | 19185 | 0 | 0 | 0 | 12 | 0
46 | R plyn 03 | Plynoměr závitový včetně šroubení | ks | 3 | 15524 | 46572 | 0 | 0 |  | 0 | 2 | 12 | 0 | 22 | 2 | 0 | 46572 | 0 | 0 | 0 | 12 | 0
47 | R plyn 04 | Redukce DN 65/40 | ks | 6 | 87 | 522 | 0 | 0 |  | 0 | 2 | 12 | 0 | 24 | 2 | 0 | 522 | 0 | 0 | 0 | 12 | 0
48 | R plyn 05 | D+M plynové zařízení výrobce kotlů | ks | 3 | 2826 | 8478 | 0 | 0 |  | 0 | 2 | 12 | 0 | 72 | 2 | 0 | 8478 | 0 | 0 | 0 | 12 | 0
49 | R plyn 06 | Revze a tlaková zkouška plynovodu | kpl | 1 | 10000 | 10000 | 0 | 0 |  | 0 | 2 | 12 | 0 | 117 | 2 | 0 | 10000 | 0 | 0 | 0 | 12 | 0
50 | 31630513 | Oblouk K3 90° 11353.1 d 44,5 x 2,6 mm | kus | 6 | 18 | 108 | 0.00023 | 0.00138 |  | 0 | 2 | 3 | 9 | 31630513 | 2 | 0 | 108 | 0 | 0 | 0 | 3 | 9
51 | 55283842 | Dýnka mírně bombírovaná d 108/4 | kus | 1 | 67 | 67 | 0.00029 | 0.00029 |  | 0 | 2 | 3 | 7 | 55283842 | 2 | 0 | 67 | 0 | 0 | 0 | 3 | 7
52 | R plyn 07 | D+M manometr pro nízké tlaky plynu 0-40 kPa | kus | 9 | 980 | 8820 | 0.00029 | 0.00261 |  | 0 | 2 | 3 | 7 | 55283842 | 2 | 0 | 8820 | 0 | 0 | 0 | 3 | 7
| Celkem za | 723 Vnitřní plynovod |  |  |  | 133305 |  | 0.34074 |  | 0 | 4 |  |  |  |  | 0 | 124485 | 0 | 0 | 0
Díl: | 731 | Kotelny | [8 empty] | 1
53 | 314843169R00 | Konzola odkouření d 400 mm | pár | 3 | 3500 | 10500 | 0.01335 | 0.04005 | 0 | 0 | 2 | 1 | 1 | 1 | 2 | 0 | 10500 | 0 | 0 | 0 | 1 | 1
54 | 314843189R00 | Dno s odvodem kondenzátu d 400 mm | kus | 1 | 6500 | 6500 | 0.00809 | 0.00809 | 0 | 0 | 2 | 1 | 1 | 1 | 2 | 0 | 6500 | 0 | 0 | 0 | 1 | 1
55 | 314843209R00 | Díl s kontrol.otvorem d 400/1mm | kus | 1 | 3900 | 3900 | 0.01115 | 0.01115 | 0 | 0 | 2 | 1 | 1 | 1 | 2 | 0 | 3900 | 0 | 0 | 0 | 1 | 1
56 | 314843329R00 | Koleno 45° d 400/1mm | kus | 2 | 5500 | 11000 | 0.0065 | 0.013 | 0 | 0 | 2 | 1 | 1 | 1 | 2 | 0 | 11000 | 0 | 0 | 0 | 1 | 1
57 | 314843344R00 | Koleno 90°; 84° d 200/1mm | kus | 3 | 2500 | 7500 | 0.00636 | 0.01908 | 0 | 0 | 2 | 1 | 1 | 1 | 2 | 0 | 7500 | 0 | 0 | 0 | 1 | 1
58 | 314843424R00 | Díl odkouření 950 mm d 200/1mm | kus | 3 | 2500 | 7500 | 0.01167 | 0.03501 | 0 | 0 | 2 | 1 | 1 | 1 | 2 | 0 | 7500 | 0 | 0 | 0 | 1 | 1
59 | 314843429R00 | Díl odkouření 950 mm d 400/1mm | kus | 10 | 4500 | 45000 | 0.02144 | 0.2144 | 0 | 0 | 2 | 1 | 1 | 1 | 2 | 0 | 45000 | 0 | 0 | 0 | 1 | 1
60 | 314843724R00 | Spona d 200 mm | kus | 9 | 250 | 2250 | 0.00049 | 0.00441 | 0 | 0 | 2 | 1 | 1 | 1 | 2 | 0 | 2250 | 0 | 0 | 0 | 1 | 1
61 | 314843729R00 | Spona d 400 mm | kus | 12 | 500 | 6000 | 0.00064 | 0.00768 | 0 | 0 | 2 | 1 | 1 | 1 | 2 | 0 | 6000 | 0 | 0 | 0 | 1 | 1
62 | 314843804R00 | Kotlový díl d 200 mm | kus | 3 | 2500 | 7500 | 0.00081 | 0.00243 | 0 | 0 | 2 | 1 | 1 | 1 | 2 | 0 | 7500 | 0 | 0 | 0 | 1 | 1
63 | 731249131R00 | Montáž kotle ocel.teplov.,kapalina/plyn do 300 kW | kus | 3 | 10000 | 30000 | 0.00062 | 0.00186 | 0 | 0 | 2 | 1 | 7 | 7 | 2 | 0 | 30000 | 0 | 0 | 0 | 1 | 7
64 | 998731201R00 | Přesun hmot pro kotelny, výšky do 6 m | kus | 63 | 100 | 6300 | 0 | 0 | 0 | 0 | 2 | 1 | 5 | 5 | 2 | 0 | 6300 | 0 | 0 | 0 | 1 | 5
65 | R kot 01 | Plynový kondenzační kotel nerezový jmenovitého výkonu 300 kW (výkon pro teploty 80/60°C regulovatelný 60 až 290 kW), PN 6, trvale provozovatelný při teplotách z kotle do 95°C, provozní teplota max. 95°C, normovaný stupeň využití při 75/60°C do 96% (Hs), bez požadavku na průtok kotlem, emise Nox do 58 mg/kWh, vyšší objem kotle z důvodu snížení počtu startů (cyklování), min. objem kotle 170 l | ks | 3 | 439858 | 1319574 | 0 | 0 |  | 0 | 2 | 12 | 0 | 66 | 2 | 0 | 1319574 | 0 | 0 | 0 | 12 | 0
66 | R kot 02 | Regulace pro plynové kotle vč. komunikačního modulu - pro zařízení s více kotli s regulacemi pro provoz s konstantní teplotou a ekvitermně řízenou kaskádovou regulací, programovatelný komunikační modul, LON -3x | ks | 1 | 99653 | 99653 | 0 | 0 |  | 0 | 2 | 12 | 0 | 71 | 2 | 0 | 99653 | 0 | 0 | 0 | 12 | 0
67 | R kot 03 | T kus odkouření d 400/200 | ks | 3 | 5500 | 16500 | 0 | 0 |  | 0 | 2 | 12 | 0 | 88 | 2 | 0 | 16500 | 0 | 0 | 0 | 12 | 0
68 | R kot 04 | Přechod odkouření d 500/400 | ks | 1 | 2500 | 2500 | 0 | 0 |  | 0 | 2 | 12 | 0 | 89 | 2 | 0 | 2500 | 0 | 0 | 0 | 12 | 0
69 | R kot 05 | Uvedení kotle do provozu včetně regulace | ks | 3 | 10000 | 30000 | 0 | 0 |  | 0 | 2 | 12 | 0 | 90 | 2 | 0 | 30000 | 0 | 0 | 0 | 12 | 0
70 | R kot 06 | Revize spalinových cest | ks | 1 | 5700 | 5700 | 0 | 0 |  | 0 | 2 | 12 | 0 | 118 | 2 | 0 | 5700 | 0 | 0 | 0 | 12 | 0
71 | R kot 07 | Montáž odkouření kotlů DN200 - DN400 | ks | 1 | 18000 | 18000 |  |  |  | 0
72 | 904 R02 | Hzs-zkousky v ramci montaz.praci Topná zkouška | hod | 96 | 350 | 33600 | 0 | 0 |  | 0 | 2 | 10 | 0 | 8 | 5 | 0 | 0 | 0 | 0 | 33600 | 10 | 0
| Celkem za | 731 Kotelny |  |  |  | 1669477 |  | 0.35716 |  | 0 | 4 |  |  |  |  | 0 | 1617877 | 0 | 0 | 33600
Díl: | 732 | Strojovny | [8 empty] | 1
73 | 732339105R00 | Montáž nádoby expanzní tlakové 80 l | kus | 3 | 680 | 2040 | 0.00474 | 0.01422 | 0 | 0 | 2 | 1 | 7 | 7 | 2 | 0 | 2040 | 0 | 0 | 0 | 1 | 7
74 | 732429112R00 | Montáž čerpadel oběhových spirálních, DN 40 | kus | 3 | 828 | 2484 | 0.00059 | 0.00177 | 0 | 0 | 2 | 1 | 7 | 7 | 2 | 0 | 2484 | 0 | 0 | 0 | 1 | 7
75 | 734173413R00 | Přírubové spoje PN 1,6/I MPa, DN 40 pro čerpadla | kus | 6 | 898 | 5388 | 0.00414 | 0.02484 | 0 | 0 | 2 | 1 | 7 | 7 | 2 | 0 | 5388 | 0 | 0 | 0 | 1 | 7
76 | 998732201R00 | Přesun hmot pro strojovny, výšky do 6 m | ks | 12 | 100 | 1200 | 0 | 0 | 0 | 0 | 2 | 1 | 5 | 5 | 2 | 0 | 1200 | 0 | 0 | 0 | 1 | 5
77 | R str 01 | Čerpadlo oběhové s plynulou regulací otáček Q= 17, H= 2,5 m, 230 V | ks | 3 | 15077 | 45231 | 0 | 0 |  | 0 | 2 | 12 | 0 | 70 | 2 | 0 | 45231 | 0 | 0 | 0 | 12 | 0
78 | R str 02 | Neutralizační zařízení pro celkový výkon 960 kW - dodávka a montáž | ks | 3 | 5500 | 16500 | 0 | 0 |  | 0 | 2 | 12 | 0 | 73 | 2 | 0 | 16500 | 0 | 0 | 0 | 12 | 0
79 | R str 03 | Expanzní nádoba 80 l (ke každému kotli) | ks | 3 | 2350 | 7050 | 0 | 0 |  | 0 | 2 | 12 | 0 | 125 | 2 | 0 | 7050 | 0 | 0 | 0 | 12 | 0
| Celkem za | 732 Strojovny |  |  |  | 79893 |  | 0.04083 |  | 0 | 4 |  |  |  |  | 0 | 79893 | 0 | 0 | 0
Díl: | 733 | Rozvod potrubí | [8 empty] | 1
80 | 230023047R00 | Montáž trub.dílů přivař. tř.11-13, 76x3,2 | kus | 10 | 488 | 4880 | 0.00024 | 0.0024 | 0 | 0 | 2 | 1 | 9 | 9 | 2 | 0 | 4880 | 0 | 0 | 0 | 1 | 9
81 | 230023067R00 | Montáž trub.dílů přivař. tř.11-13, 108x4 oblouky a redukce | kus | 9 | 592 | 5328 | 0.00041 | 0.00369 | 0 | 0 | 2 | 1 | 9 | 9 | 2 | 0 | 5328 | 0 | 0 | 0 | 1 | 9
82 | 230023101R00 | Montáž trub.dílů přivař. tř.11-13, 219x6,3 redukce | kus | 2 | 979 | 1958 | 0.00126 | 0.00252 | 0 | 0 | 2 | 1 | 9 | 9 | 2 | 0 | 1958 | 0 | 0 | 0 | 1 | 9
83 | 733111113R00 | Potrubí závit. bezešvé běžné v kotelnách DN 15 | m | 6 | 145 | 870 | 0.00573 | 0.03438 | 0 | 0 | 2 | 1 | 7 | 7 | 2 | 0 | 870 | 0 | 0 | 0 | 1 | 7
84 | 733111114R00 | Potrubí závit. bezešvé běžné v kotelnách DN 20 | m | 4.5 | 169 | 760.5 | 0.00616 | 0.02772 | 0 | 0 | 2 | 1 | 7 | 7 | 2 | 0 | 760.5 | 0 | 0 | 0 | 1 | 7
85 | 733111115R00 | Potrubí závit. bezešvé běžné v kotelnách DN 25 | m | 6 | 229 | 1374 | 0.007 | 0.042 | 0 | 0 | 2 | 1 | 7 | 7 | 2 | 0 | 1374 | 0 | 0 | 0 | 1 | 7
86 | 733111116R00 | Potrubí závit. bezešvé běžné v kotelnách DN 32 | m | 5 | 273 | 1365 | 0.00792 | 0.0396 | 0 | 0 | 2 | 1 | 7 | 7 | 2 | 0 | 1365 | 0 | 0 | 0 | 1 | 7
87 | 733121224R00 | Potrubí hladké bezešvé v kotelnách D 76/3,6 | m | 20 | 508 | 10160 | 0.01021 | 0.2042 | 0 | 0 | 2 | 1 | 7 | 7 | 2 | 0 | 10160 | 0 | 0 | 0 | 1 | 7
88 | 733121228R00 | Potrubí hladké bezešvé v kotelnách D 108/4,0 | m | 42 | 713 | 29946 | 0.01697 | 0.71274 | 0 | 0 | 2 | 1 | 7 | 7 | 2 | 0 | 29946 | 0 | 0 | 0 | 1 | 7
89 | 733123110R00 | Příplatek za zhotovení přípojek D 22/2,6 | kus | 6 | 158 | 948 | 0 | 0 | 0 | 0 | 2 | 1 | 7 | 7 | 2 | 0 | 948 | 0 | 0 | 0 | 1 | 7
90 | 733123111R00 | Příplatek za zhotovení přípojek D 25/2,6 | kus | 16 | 168 | 2688 | 0 | 0 | 0 | 0 | 2 | 1 | 7 | 7 | 2 | 0 | 2688 | 0 | 0 | 0 | 1 | 7
91 | 733123123R00 | Příplatek za zhotovení přípojek D 76/3,2 | kus | 4 | 632 | 2528 | 0 | 0 | 0 | 0 | 2 | 1 | 7 | 7 | 2 | 0 | 2528 | 0 | 0 | 0 | 1 | 7
92 | 733141102R00 | Odvzdušňovací nádobky z trub.ocelových do DN 50 | kus | 2 | 680 | 1360 | 0.00114 | 0.00228 | 0 | 0 | 2 | 1 | 7 | 7 | 2 | 0 | 1360 | 0 | 0 | 0 | 1 | 7
93 | 733190107R00 | Tlaková zkouška potrubí ocel.závitového DN 40 | m | 17 | 5 | 85 | 0 | 0 | 0 | 0 | 2 | 1 | 7 | 7 | 2 | 0 | 85 | 0 | 0 | 0 | 1 | 7
94 | 733190225R00 | Tlaková zkouška potrubí ocel.hladkého DN 76/3,6 | m | 20 | 11 | 220 | 0 | 0 | 0 | 0 | 2 | 1 | 7 | 7 | 2 | 0 | 220 | 0 | 0 | 0 | 1 | 7
95 | 733190232R00 | Tlaková zkouška potrubí ocel.hladkého DN 108/4,0 | m | 42 | 15 | 630 | 0 | 0 | 0 | 0 | 2 | 1 | 7 | 7 | 2 | 0 | 630 | 0 | 0 | 0 | 1 | 7
96 | 998733201R00 | Přesun hmot pro rozvody potrubí, výšky do 6 m | m | 190 | 10 | 1900 | 0 | 0 | 0 | 0 | 2 | 1 | 5 | 5 | 2 | 0 | 1900 | 0 | 0 | 0 | 1 | 5
97 | R potr 01 | Redukce DN 100/65 | ks | 2 | 227 | 454 | 0 | 0 |  | 0 | 2 | 12 | 0 | 33 | 2 | 0 | 454 | 0 | 0 | 0 | 12 | 0
98 | R potr 02 | Redukce DN 65/40 | ks | 6 | 187 | 1122 | 0 | 0 |  | 0 | 2 | 12 | 0 | 36 | 2 | 0 | 1122 | 0 | 0 | 0 | 12 | 0
99 | R potr 03 | Redukce DN 200/100 | ks | 2 | 1606 | 3212 | 0 | 0 |  | 0 | 2 | 12 | 0 | 52 | 2 | 0 | 3212 | 0 | 0 | 0 | 12 | 0
100 | R potr 04 | Hrdlo varné DN 15 | ks | 2 | 185 | 370 | 0 | 0 |  | 0 | 2 | 12 | 0 | 59 | 2 | 0 | 370 | 0 | 0 | 0 | 12 | 0
101 | R potr 05 | Hrdlo varné DN 20 | ks | 2 | 185 | 370 | 0 | 0 |  | 0 | 2 | 12 | 0 | 60 | 2 | 0 | 370 | 0 | 0 | 0 | 12 | 0
102 | R potr 06 | Nátrubek pro čidlo MaR | ks | 11 | 185 | 2035 | 0 | 0 |  | 0 | 2 | 12 | 0 | 61 | 2 | 0 | 2035 | 0 | 0 | 0 | 12 | 0
103 | 31630525 | Oblouk K3 90° 11353.1 d 76,1 x 2,9 mm | kus | 4 | 88 | 352 | 0.00084 | 0.00336 |  | 0 | 2 | 3 | 7 | 31630525 | 2 | 0 | 352 | 0 | 0 | 0 | 3 | 7
104 | 31630532 | Oblouk K3 90° 11353.1 d 108 x 3,6 mm | kus | 7 | 198 | 1386 | 0.00219 | 0.01533 |  | 0 | 2 | 3 | 7 | 31630532 | 2 | 0 | 1386 | 0 | 0 | 0 | 3 | 7
| Celkem za | 733 Rozvod potrubí |  |  |  | 76301.5 |  | 1.0902 |  | 0 | 4 |  |  |  |  | 0 | 76301.5 | 0 | 0 | 0
Díl: | 734 | Armatury | [8 empty] | 1
105 | 734109214R00 | Montáž přírub. armatur, 2 příruby, PN 1,6 (0,6), DN 50 | kus | 3 | 680 | 2040 | 0.00683 | 0.02049 | 0 | 0 | 2 | 1 | 7 | 7 | 2 | 0 | 2040 | 0 | 0 | 0 | 1 | 7
106 | 734109215R00 | Montáž přírub. armatur, 2 příruby, PN 1,6, DN 65 | kus | 18 | 780 | 14040 | 0.00683 | 0.12294 | 0 | 0 | 2 | 1 | 7 | 7 | 2 | 0 | 14040 | 0 | 0 | 0 | 1 | 7
107 | 734109217R00 | Montáž přírub. armatur, 2 příruby, PN 1,6, DN 100 | kus | 2 | 1150 | 2300 | 0.01053 | 0.02106 | 0 | 0 | 2 | 1 | 7 | 7 | 2 | 0 | 2300 | 0 | 0 | 0 | 1 | 7
108 | 734209104RM1 | Montáž armatur závitových,s 1závitem, G 3/4 včetně výtokového kohoutu 3/4" | kus | 4 | 152 | 608 | 3e-05 | 0.00012 | 0 | 0 | 2 | 1 | 7 | 7 | 2 | 0 | 608 | 0 | 0 | 0 | 1 | 7
109 | 734209113RT2 | Montáž armatur závitových,se 2závity, G 1/2 včetně kulového kohoutu | kus | 4 | 165 | 660 | 0.00019 | 0.00076 | 0 | 0 | 2 | 1 | 7 | 7 | 2 | 0 | 660 | 0 | 0 | 0 | 1 | 7
110 | 734209114R00 | Montáž armatur závitových,se 2závity, G 3/4" | kus | 3 | 255 | 765 | 3e-05 | 9e-05 | 0 | 0 | 2 | 1 | 7 | 7 | 2 | 0 | 765 | 0 | 0 | 0 | 1 | 7
111 | 734209116RT3 | Montáž armatur závitových,se 2závity, G 5/4" včetně kulového kohoutu | kus | 3 | 391 | 1173 | 0.00019 | 0.00057 | 0 | 0 | 2 | 1 | 7 | 7 | 2 | 0 | 1173 | 0 | 0 | 0 | 1 | 7
112 | 734251133U00 | Ventil pojistný rohový DN20/32, PN16, aw=0,74 | kus | 3 | 2352 | 7056 | 0.00144 | 0.00432 | 0 | 0 | 2 | 1 | 7 | 7 | 2 | 0 | 7056 | 0 | 0 | 0 | 1 | 7
113 | 734411141R00 | Teploměr dvoukovový DTR,pevný stonek 60 mm | kus | 2 | 650 | 1300 | 0.00063 | 0.00126 | 0 | 0 | 2 | 1 | 7 | 7 | 2 | 0 | 1300 | 0 | 0 | 0 | 1 | 7
114 | 998734201R00 | Přesun hmot pro armatury, výšky do 6 m | kus | 37 | 50 | 1850 | 0 | 0 | 0 | 0 | 2 | 1 | 5 | 5 | 2 | 0 | 1850 | 0 | 0 | 0 | 1 | 5
115 | R arm 01 | Uzavírací klapka s pohonem DN 65 PN 16 s elektropohonem | kus | 3 | 16350 | 49050 | 0 | 0 |  | 0 | 2 | 12 | 0 | 48 | 2 | 0 | 49050 | 0 | 0 | 0 | 12 | 0
116 | R arm 02 | Uzavírací klapka DN 65 PN 6 | kus | 3 | 1730 | 5190 | 0 | 0 |  | 0 | 2 | 12 | 0 | 49 | 2 | 0 | 5190 | 0 | 0 | 0 | 12 | 0
117 | R arm 02a | Uzavírací klapka DN 100 PN 6 | kus | 2 | 1989 | 3978 | 0 | 0 |  | 0 | 2 | 12 | 0 | 54 | 2 | 0 | 3978 | 0 | 0 | 0 | 12 | 0
118 | R arm 03 | Ruční regulační ventil DN 65 PN 16 kvs = 85 | kus | 3 | 11335 | 34005 | 0 | 0 |  | 0 | 2 | 12 | 0 | 50 | 2 | 0 | 34005 | 0 | 0 | 0 | 12 | 0
119 | R arm 04 | Měřič tepla ultrazvukový DN 50 PN 16 Q= 15 m3/h (M-bus) | kus | 3 | 25560 | 76680 | 0 | 0 |  | 0 | 2 | 12 | 0 | 111 | 2 | 0 | 76680 | 0 | 0 | 0 | 12 | 0
120 | R arm 04 | Servisní armatura pro expanzní nádobu DN 25 | kus | 3 | 690 | 2070 | 0 | 0 |  | 0 | 2 | 12 | 0 | 127 | 2 | 0 | 2070 | 0 | 0 | 0 | 12 | 0
121 | 42265773 | Filtr s výměnnou vložkou PN16 DN 65 | kus | 3 | 2045 | 6135 | 0.0159 | 0.0477 |  | 0 | 2 | 3 | 7 | 42265773 | 2 | 0 | 6135 | 0 | 0 | 0 | 3 | 7
122 | 42284403 | Klapka zpětná PN16 DN 65 | kus | 3 | 1476 | 4428 | 0.0195 | 0.0585 |  | 0 | 2 | 3 | 7 | 42284403 | 2 | 0 | 4428 | 0 | 0 | 0 | 3 | 7
| Celkem za | 734 Armatury |  |  |  | 213328 |  | 0.27781 |  | 0 | 4 |  |  |  |  | 0 | 213328 | 0 | 0 | 0
Díl: | 767 | Konstrukce zámečnické | [8 empty] | 1
123 | 767995101R00 | Montáž kovových atypických konstrukcí do 5 kg | kg | 100 | 65 | 6500 | 6e-05 | 0.006 | 0 | 0 | 2 | 1 | 7 | 7 | 2 | 0 | 6500 | 0 | 0 | 0 | 1 | 7
124 | 998767201R00 | Přesun hmot pro zámečnické konstr., výšky do 6 m | kg | 100 | 15 | 1500 | 0 | 0 | 0 | 0 | 2 | 1 | 5 | 5 | 2 | 0 | 1500 | 0 | 0 | 0 | 1 | 5
125 | R zám 01 | Podpůrný žlab pro PPR d 20 | m | 3 | 55 | 165 | 0 | 0 |  | 0 | 2 | 12 | 0 | 113 | 2 | 0 | 165 | 0 | 0 | 0 | 12 | 0
126 | R zám 02 | Podpůrný žlab pro PPR d 32 | m | 5 | 66 | 330 | 0 | 0 |  | 0 | 2 | 12 | 0 | 114 | 2 | 0 | 330 | 0 | 0 | 0 | 12 | 0
127 | 55300002.A | Konstrukce ocelová středně těžká závěsy potrubí | kg | 100 | 60 | 6000 | 0.001 | 0.1 |  | 0 | 2 | 3 | 7 | 55300002.A | 2 | 0 | 6000 | 0 | 0 | 0 | 3 | 7
| Celkem za | 767 Konstrukce zámečnické |  |  |  | 14495 |  | 0.106 |  | 0 | 4 |  |  |  |  | 0 | 14495 | 0 | 0 | 0
Díl: | 783 | Nátěry | [8 empty] | 1
128 | 783225100R00 | Nátěr syntetický kovových konstrukcí 2x + 1x email | m2 | 3.2 | 195 | 624 | 0.00031 | 0.000992 | 0 | 0 | 2 | 1 | 7 | 7 | 2 | 0 | 624 | 0 | 0 | 0 | 1 | 7
129 | 783425411U00 | Nátěr synt potr -50 1a+1z+1e | m | 31.5 | 50 | 1575 | 9e-05 | 0.002835 | 0 | 0 | 2 | 1 | 7 | 7 | 2 | 0 | 1575 | 0 | 0 | 0 | 1 | 7
130 | 783425428U00 | Nátěr synt potr -50 zákl antik | m | 17 | 30 | 510 | 3e-05 | 0.00051 | 0 | 0 | 2 | 1 | 7 | 7 | 2 | 0 | 510 | 0 | 0 | 0 | 1 | 7
131 | 783425511U00 | Nátěr synt potr-100 1a+1z+1e | m | 5 | 70 | 350 | 0.00018 | 0.0009 | 0 | 0 | 2 | 1 | 7 | 7 | 2 | 0 | 350 | 0 | 0 | 0 | 1 | 7
132 | 783425528U00 | Nátěr synt potr-100 zákl antik | m | 61.2 | 50 | 3060 | 6e-05 | 0.003672 | 0 | 0 | 2 | 1 | 7 | 7 | 2 | 0 | 3060 | 0 | 0 | 0 | 1 | 7
| Celkem za | 783 Nátěry |  |  |  | 6119 |  | 0.008909 |  | 0 | 4 |  |  |  |  | 0 | 6119 | 0 | 0 | 0

## 04 01 KL
POLOŽKOVÝ ROZPOČET
Rozpočet |  | 1 | Ohřev teplé vody | JKSO
Objekt |  |  |  | SKP
04 |  | PS 03 Ohřev teplé vody |  | Měrná jednotka
Stavba |  |  |  | Počet jednotek | 0
280048 |  | Modernizace kotelny městský bazén Nový Jičín |  | Náklady na m.j. | 0
Projektant |  |  |  | Typ rozpočtu
Zpracovatel projektu
Objednatel
Dodavatel |  |  |  | Zakázkové číslo
Rozpočtoval |  |  |  | Počet listů
ROZPOČTOVÉ NÁKLADY
Základní rozpočtové náklady |  |  | Ostatní rozpočtové náklady
| HSV celkem | 0
Z | PSV celkem | 211756.125
R | M práce celkem | 0
N | M dodávky celkem | 0
ZRN celkem |  | 211756.125
HZS |  | 0
ZRN+HZS |  | 211756.125
ZRN+ost.náklady+HZS |  | 211756.125
Vypracoval |  |  | Za zhotovitele | Za objednatele
Jméno : |  |  | Jméno : | Jméno :
Datum : |  |  | Datum : | Datum :
Podpis : |  |  | Podpis: | Podpis:
Základ pro DPH |  | 21 | % | 211756
DPH |  | 21 | % | 44468.8
Základ pro DPH |  | 0 | % | 0
DPH |  | 0 | % | 0
CENA ZA OBJEKT CELKEM |  |  |  | 256224.8
Poznámka :

## 04 01 Rek
Stavba : |  | 280048 Modernizace kotelny městský bazén Nový Jičín |  |  | Rozpočet : | 1
Objekt : |  | 04 PS 03 Ohřev teplé vody |  |  | Ohřev teplé vody
REKAPITULACE STAVEBNÍCH DÍLŮ
| Stavební díl |  | HSV | PSV | Dodávka | Montáž | HZS
713 | Izolace tepelné |  | 0 | 34556.125 | 0 | 0 | 0
722 | Vnitřní vodovod |  | 0 | 26495 | 0 | 0 | 0
724 | Strojní vybavení |  | 0 | 2680 | 0 | 0 | 0
732 | Strojovny |  | 0 | 99955 | 0 | 0 | 0
733 | Rozvod potrubí |  | 0 | 28781 | 0 | 0 | 0
734 | Armatury |  | 0 | 9237 | 0 | 0 | 0
767 | Konstrukce zámečnické |  | 0 | 9152 | 0 | 0 | 0
783 | Nátěry |  | 0 | 900 | 0 | 0 | 0
| CELKEM OBJEKT |  | 0 | 211756.125 | 0 | 0 | 0
VEDLEJŠÍ ROZPOČTOVÉ NÁKLADY

## 04 01 Pol
Položkový rozpočet
Stavba : |  | 280048 Modernizace kotelny městský bazén Nový Jičín |  | Rozpočet: | 1
Objekt : |  | 04 PS 03 Ohřev teplé vody |  | Ohřev teplé vody
P.č. | Číslo položky | Název položky | MJ | množství | cena / MJ | celkem (Kč) | Jednotková hmotnost | Celková hmotnost | Jednotková dem.hmot. | Celková dem.hmot.
Díl: | 713 | Izolace tepelné | [8 empty] | 1
1 | 713463211U00 | Izol tep potrubí pouz Al fol+pás-50 | m | 52 | 138 | 7176 | 0.0002 | 0.0104 | 0 | 0 | 2 | 1 | 7 | 7 | 2 | 0 | 7176 | 0 | 0 | 0 | 1 | 7
2 | 713471212U00 | Izol tep snímatel pouzdry čerpadel | kus | 2 | 48 | 96 | 0.00042 | 0.00084 | 0 | 0 | 2 | 1 | 7 | 7 | 2 | 0 | 96 | 0 | 0 | 0 | 1 | 7
3 | 713491111R00 | Izolace - montáž oplechování pevného potrubí | m2 | 13.8858 | 540 | 7498.332 | 0.00011 | 0.0015274 | 0 | 0 | 2 | 1 | 7 | 7 | 2 | 0 | 7498.332 | 0 | 0 | 0 | 1 | 7
4 | 998713201R00 | Přesun hmot pro izolace tepelné, výšky do 6 m | m2 | 14 | 66 | 924 | 0 | 0 | 0 | 0 | 2 | 1 | 5 | 5 | 2 | 0 | 924 | 0 | 0 | 0 | 1 | 5
5 | R iz 02 | Potrubní pouzdro izolační 10% prořez DN/tl 60/60 | m | 26 | 130.8 | 3400.8 | 0 | 0 |  | 0 | 2 | 12 | 0 | 63 | 2 | 0 | 3400.8 | 0 | 0 | 0 | 12 | 0
6 | R iz 03 | Potrubní pouzdro izolační 10% prořez DN/tl 63/40 | m | 8 | 90 | 720 | 0 | 0 |  | 0 | 2 | 12 | 0 | 1 | 2 | 0 | 720 | 0 | 0 | 0 | 12 | 0
7 | R iz 04 | Potrubní pouzdro izolační 10% prořez DN/tl 50/30 | m | 6 | 73.2 | 439.2 | 0 | 0 |  | 0 | 2 | 12 | 0 | 64 | 2 | 0 | 439.2 | 0 | 0 | 0 | 12 | 0
8 | R iz 05 | Potrubní pouzdro izolační 10% prořez DN/tl 40/30 | m | 8 | 67.2 | 537.6 | 0 | 0 |  | 0 | 2 | 12 | 0 | 65 | 2 | 0 | 537.6 | 0 | 0 | 0 | 12 | 0
9 | R iz 06 | Potrubní pouzdro izolační 10% prořez DN/tl 15/20 | m | 4 | 49.2 | 196.8 | 0 | 0 |  | 0 | 2 | 12 | 0 | 66 | 2 | 0 | 196.8 | 0 | 0 | 0 | 12 | 0
10 | R iz 07 | Pouzdro izolační čerpadla | ks | 2 | 1106.4 | 2212.8 | 0 | 0 |  | 0 | 2 | 12 | 0 | 2 | 2 | 0 | 2212.8 | 0 | 0 | 0 | 12 | 0
11 | R iz 14 | Oprava izolace rozdělovač a sběrač | ks | 2 | 3600 | 7200 | 0 | 0 |  | 0 | 2 | 12 | 0 | 3 | 2 | 0 | 7200 | 0 | 0 | 0 | 12 | 0
12 | 19420834 | Plech Al 99,5 0,65x1000x2000 mm | kg | 41.2162 | 100.8 | 4154.593 | 0.001 | 0.041216 |  | 0 | 2 | 3 | 7 | 19420834 | 2 | 0 | 4154.593 | 0 | 0 | 0 | 3 | 7
| Celkem za | 713 Izolace tepelné |  |  |  | 34556.125 |  | 0.053984 |  | 0 | 4 |  |  |  |  | 0 | 34556.125 | 0 | 0 | 0
Díl: | 722 | Vnitřní vodovod | [8 empty] | 1
13 | 722172334R00 | Potrubí z PPR Instaplast, teplá, D 40/6,7 mm | m | 8 | 340 | 2720 | 0.00573 | 0.04584 | 0 | 0 | 2 | 1 | 7 | 7 | 2 | 0 | 2720 | 0 | 0 | 0 | 1 | 7
14 | 722172335R00 | Potrubí z PPR Instaplast, teplá, D 50/8,3 mm | m | 6 | 403 | 2418 | 0.00612 | 0.03672 | 0 | 0 | 2 | 1 | 7 | 7 | 2 | 0 | 2418 | 0 | 0 | 0 | 1 | 7
15 | 722172336R00 | Potrubí z PPR Instaplast, teplá, D 63/10,5 mm | m | 8 | 565 | 4520 | 0.0068 | 0.0544 | 0 | 0 | 2 | 1 | 7 | 7 | 2 | 0 | 4520 | 0 | 0 | 0 | 1 | 7
16 | 722231165R00 | Ventil pojistný pružinový P10-237-616, G 6/4 | kus | 1 | 3995 | 3995 | 0.00382 | 0.00382 | 0 | 0 | 2 | 1 | 7 | 7 | 2 | 0 | 3995 | 0 | 0 | 0 | 1 | 7
17 | 722232043U00 | Kulo koh vnit záv G1/2 PN42-185°C | kus | 1 | 196 | 196 | 0.00021 | 0.00021 | 0 | 0 | 2 | 1 | 7 | 7 | 2 | 0 | 196 | 0 | 0 | 0 | 1 | 7
18 | 722232046U00 | Kulo koh vnit záv G11/4 PN42-185°C | kus | 2 | 534 | 1068 | 0.00071 | 0.00142 | 0 | 0 | 2 | 1 | 7 | 7 | 2 | 0 | 1068 | 0 | 0 | 0 | 1 | 7
19 | 722232047U00 | Kulo koh vnit záv G11/2 PN42-185°C | kus | 3 | 795 | 2385 | 0.00107 | 0.00321 | 0 | 0 | 2 | 1 | 7 | 7 | 2 | 0 | 2385 | 0 | 0 | 0 | 1 | 7
20 | 722232048U00 | Kulo koh vnit záv G2 PN42-185°C | kus | 3 | 1154 | 3462 | 0.00168 | 0.00504 | 0 | 0 | 2 | 1 | 7 | 7 | 2 | 0 | 3462 | 0 | 0 | 0 | 1 | 7
21 | 722234266U00 | Filtr mosaz G5/4 PN16-120°C 2xzá | kus | 1 | 352 | 352 | 0.00031 | 0.00031 | 0 | 0 | 2 | 1 | 7 | 7 | 2 | 0 | 352 | 0 | 0 | 0 | 1 | 7
22 | 722239104R00 | Montáž vodovodních armatur 2závity, G 5/4 | kus | 1 | 125 | 125 | 2e-05 | 2e-05 | 0 | 0 | 2 | 1 | 7 | 7 | 2 | 0 | 125 | 0 | 0 | 0 | 1 | 7
23 | 722239105R00 | Montáž vodovodních armatur 2závity, G 6/4 | kus | 1 | 165 | 165 | 2e-05 | 2e-05 | 0 | 0 | 2 | 1 | 7 | 7 | 2 | 0 | 165 | 0 | 0 | 0 | 1 | 7
24 | 722262302U00 | Vodoměr závit -40°C G 1x150mm | kus | 1 | 2572 | 2572 | 0.00653 | 0.00653 | 0 | 0 | 2 | 1 | 7 | 7 | 2 | 0 | 2572 | 0 | 0 | 0 | 1 | 7
25 | 722290226R00 | Zkouška tlaku potrubí závitového do DN 50 | m | 22 | 35 | 770 | 0.00018 | 0.00396 | 0 | 0 | 2 | 1 | 7 | 7 | 2 | 0 | 770 | 0 | 0 | 0 | 1 | 7
26 | 998722201R00 | Přesun hmot pro vnitřní vodovod, výšky do 6 m | m | 22 | 50 | 1100 | 0 | 0 | 0 | 0 | 2 | 1 | 5 | 5 | 2 | 0 | 1100 | 0 | 0 | 0 | 1 | 5
27 | 42280915.A | Klapka zpětná závitová 5/4" pro rozvod vody | kus | 1 | 295 | 295 | 0.0007 | 0.0007 |  | 0 | 2 | 3 | 7 | 42280915.A | 2 | 0 | 295 | 0 | 0 | 0 | 3 | 7
28 | 42280916.A | Klapka zpětná závitová 6/4" pro rozvod vody | kus | 1 | 352 | 352 | 0.0008 | 0.0008 |  | 0 | 2 | 3 | 7 | 42280916.A | 2 | 0 | 352 | 0 | 0 | 0 | 3 | 7
| Celkem za | 722 Vnitřní vodovod |  |  |  | 26495 |  | 0.163 |  | 0 | 4 |  |  |  |  | 0 | 26495 | 0 | 0 | 0
Díl: | 724 | Strojní vybavení | [8 empty] | 1
29 | 724231128U00 | Tlakoměr deformační typ 03313 | kus | 1 | 1950 | 1950 | 0.00125 | 0.00125 | 0 | 0 | 2 | 1 | 7 | 7 | 2 | 0 | 1950 | 0 | 0 | 0 | 1 | 7
30 | 724231171R00 | Teploměr s pevným stonkem a jímkou DTR 60 mm | kus | 1 | 650 | 650 | 0.00087 | 0.00087 | 0 | 0 | 2 | 1 | 7 | 7 | 2 | 0 | 650 | 0 | 0 | 0 | 1 | 7
31 | 998724201R00 | Přesun hmot pro strojní vybavení, výšky do 6 m | kus | 2 | 40 | 80 | 0 | 0 | 0 | 0 | 2 | 1 | 5 | 5 | 2 | 0 | 80 | 0 | 0 | 0 | 1 | 5
| Celkem za | 724 Strojní vybavení |  |  |  | 2680 |  | 0.00212 |  | 0 | 4 |  |  |  |  | 0 | 2680 | 0 | 0 | 0
Díl: | 732 | Strojovny | [8 empty] | 1
32 | 732219315R00 | Montáž ohříváků vody stojat.,do 1000 l | kus | 1 | 1950 | 1950 | 0.00939 | 0.00939 | 0 | 0 | 2 | 1 | 7 | 7 | 2 | 0 | 1950 | 0 | 0 | 0 | 1 | 7
33 | 732229631R00 | Montáž výměníku tepla | kus | 1 | 3500 | 3500 | 0.01978 | 0.01978 | 0 | 0 | 2 | 1 | 7 | 7 | 2 | 0 | 3500 | 0 | 0 | 0 | 1 | 7
34 | 732331512R00 | Nádoby expanzní tlak.s memb.Expansomat I, 8 l | kus | 1 | 1559 | 1559 | 0.00363 | 0.00363 | 0 | 0 | 2 | 1 | 7 | 7 | 2 | 0 | 1559 | 0 | 0 | 0 | 1 | 7
35 | 732429111R00 | Montáž čerpadel oběhových spirálních, DN 25 | kus | 1 | 350 | 350 | 0 | 0 | 0 | 0 | 2 | 1 | 7 | 7 | 2 | 0 | 350 | 0 | 0 | 0 | 1 | 7
36 | 732429112R00 | Montáž čerpadel oběhových spirálních, DN 32 | kus | 1 | 450 | 450 | 0.00059 | 0.00059 | 0 | 0 | 2 | 1 | 7 | 7 | 2 | 0 | 450 | 0 | 0 | 0 | 1 | 7
37 | 734173412R00 | Přírubové spoje PN 1,6/I MPa, DN 25 pro čerpadlo | kus | 2 | 599 | 1198 | 0.00264 | 0.00528 | 0 | 0 | 2 | 1 | 7 | 7 | 2 | 0 | 1198 | 0 | 0 | 0 | 1 | 7
38 | 734173413R00 | Přírubové spoje PN 1,6/I MPa, DN 32 pro čerpadlo | kus | 2 | 828 | 1656 | 0.00414 | 0.00828 | 0 | 0 | 2 | 1 | 7 | 7 | 2 | 0 | 1656 | 0 | 0 | 0 | 1 | 7
39 | 998732201R00 | Přesun hmot pro strojovny, výšky do 6 m | kus | 13 | 100 | 1300 | 0 | 0 | 0 | 0 | 2 | 1 | 5 | 5 | 2 | 0 | 1300 | 0 | 0 | 0 | 1 | 5
40 | R str 01 | Čerpadlo oběhové s plynulou regulací otáček Q= 6,8, H = 5,5 m 230 V DN 25 | ks | 1 | 10618 | 10618 | 0 | 0 |  | 0 | 2 | 12 | 0 | 4 | 2 | 0 | 10618 | 0 | 0 | 0 | 12 | 0
41 | R str 02 | Čerpadlo oběhové s plynulou regulací otáček Q= 6, H = 4 m 230 V DN 32 | ks | 1 | 12374 | 12374 | 0 | 0 |  | 0 | 2 | 12 | 0 | 46 | 2 | 0 | 12374 | 0 | 0 | 0 | 12 | 0
42 | R str 03 | Výměník tepla pro ohřev teplé vody deskový, rozebíratelný, protiproudý, výkon 200 kW, (65/40 - 10/55°C), PN 10/PN 10, Materiál desek/tloušťka ALLOY 316 | ks | 1 | 34800 | 34800 | 0 | 0 |  | 0 | 2 | 12 | 0 | 70 | 2 | 0 | 34800 | 0 | 0 | 0 | 12 | 0
43 | R str 04 | Prútočný ohřívač teplé vody V = 300 l , smalt. s výměníkem min. 4 m2 pro solární ohřev | ks | 1 | 30200 | 30200 | 0 | 0 |  | 0 | 2 | 12 | 0 | 72 | 2 | 0 | 30200 | 0 | 0 | 0 | 12 | 0
| Celkem za | 732 Strojovny |  |  |  | 99955 |  | 0.04695 |  | 0 | 4 |  |  |  |  | 0 | 99955 | 0 | 0 | 0
Díl: | 733 | Rozvod potrubí | [8 empty] | 1
44 | 230023045R00 | Montáž trub.dílů přivař. tř.11-13,60,3x2,9 | kus | 16 | 450 | 7200 | 0.0002 | 0.0032 | 0 | 0 | 2 | 1 | 9 | 9 | 2 | 0 | 7200 | 0 | 0 | 0 | 1 | 9
45 | 230023067R00 | Montáž trub.dílů přivař. tř.11-13, 108x4 redukce | kus | 2 | 592 | 1184 | 0.00041 | 0.00082 | 0 | 0 | 2 | 1 | 9 | 9 | 2 | 0 | 1184 | 0 | 0 | 0 | 1 | 9
46 | 733111113R00 | Potrubí závit. bezešvé běžné v kotelnách DN 15 | m | 4 | 145 | 580 | 0.00573 | 0.02292 | 0 | 0 | 2 | 1 | 7 | 7 | 2 | 0 | 580 | 0 | 0 | 0 | 1 | 7
47 | 733121219R00 | Potrubí hladké bezešvé v kotelnách D 60,3/2,9 | m | 26 | 407 | 10582 | 0.00773 | 0.20098 | 0 | 0 | 2 | 1 | 7 | 7 | 2 | 0 | 10582 | 0 | 0 | 0 | 1 | 7
48 | 733123110R00 | Příplatek za zhotovení přípojek D 22/2,6 | kus | 5 | 158 | 790 | 0 | 0 | 0 | 0 | 2 | 1 | 7 | 7 | 2 | 0 | 790 | 0 | 0 | 0 | 1 | 7
49 | 733123111R00 | Příplatek za zhotovení přípojek D 25/2,6 | kus | 6 | 168 | 1008 | 0 | 0 | 0 | 0 | 2 | 1 | 7 | 7 | 2 | 0 | 1008 | 0 | 0 | 0 | 1 | 7
50 | 733141102R00 | Odvzdušňovací nádobky z trub.ocelových do DN 50 | kus | 2 | 680 | 1360 | 0.00114 | 0.00228 | 0 | 0 | 2 | 1 | 7 | 7 | 2 | 0 | 1360 | 0 | 0 | 0 | 1 | 7
51 | 733190107R00 | Tlaková zkouška potrubí ocel.závitového DN 40 | m | 4 | 5 | 20 | 0 | 0 | 0 | 0 | 2 | 1 | 7 | 7 | 2 | 0 | 20 | 0 | 0 | 0 | 1 | 7
52 | 733190219R00 | Tlaková zkouška potrubí ocel.hladkého DN 60,3/2,9 | m | 26 | 10 | 260 | 0 | 0 | 0 | 0 | 2 | 1 | 7 | 7 | 2 | 0 | 260 | 0 | 0 | 0 | 1 | 7
53 | 998733201R00 | Přesun hmot pro rozvody potrubí, výšky do 6 m | m | 30 | 50 | 1500 | 0 | 0 | 0 | 0 | 2 | 1 | 5 | 5 | 2 | 0 | 1500 | 0 | 0 | 0 | 1 | 5
54 | R potr 01 | Redukce DN 100/50 | ks | 2 | 217 | 434 | 0 | 0 |  | 0 | 2 | 12 | 0 | 5 | 2 | 0 | 434 | 0 | 0 | 0 | 12 | 0
55 | R potr 02 | Redukce DN 50/32 | ks | 2 | 161 | 322 | 0 | 0 |  | 0 | 2 | 12 | 0 | 6 | 2 | 0 | 322 | 0 | 0 | 0 | 12 | 0
56 | R potr 03 | Redukce DN 50/25 | ks | 2 | 176 | 352 | 0 | 0 |  | 0 | 2 | 12 | 0 | 7 | 2 | 0 | 352 | 0 | 0 | 0 | 12 | 0
57 | R potr 04 | Hrdlo varné DN 15 | ks | 3 | 185 | 555 | 0 | 0 |  | 0 | 2 | 12 | 0 | 8 | 2 | 0 | 555 | 0 | 0 | 0 | 12 | 0
58 | R potr 05 | Hrdlo varné DN 20 | ks | 4 | 185 | 740 | 0 | 0 |  | 0 | 2 | 12 | 0 | 9 | 2 | 0 | 740 | 0 | 0 | 0 | 12 | 0
59 | R potr 06 | Nátrubek pro čidlo MaR | ks | 2 | 185 | 370 | 0 | 0 |  | 0 | 2 | 12 | 0 | 10 | 2 | 0 | 370 | 0 | 0 | 0 | 12 | 0
60 | 31630519 | Oblouk K3 90° 11353.1 d 60,3 x 2,9 mm | kus | 12 | 127 | 1524 | 0.00052 | 0.00624 |  | 0 | 2 | 3 | 7 | 31630519 | 2 | 0 | 1524 | 0 | 0 | 0 | 3 | 7
| Celkem za | 733 Rozvod potrubí |  |  |  | 28781 |  | 0.23644 |  | 0 | 4 |  |  |  |  | 0 | 28781 | 0 | 0 | 0
Díl: | 734 | Armatury | [8 empty] | 1
61 | 734209104RM1 | Montáž armatur závitových,s 1závitem, G 3/4 včetně výtokového kohoutu 3/4* | kus | 4 | 152 | 608 | 3e-05 | 0.00012 | 0 | 0 | 2 | 1 | 7 | 7 | 2 | 0 | 608 | 0 | 0 | 0 | 1 | 7
62 | 734209113RT2 | Montáž armatur závitových,se 2závity, G 1/2 včetně kulového kohoutu | kus | 4 | 168 | 672 | 0.00019 | 0.00076 | 0 | 0 | 2 | 1 | 7 | 7 | 2 | 0 | 672 | 0 | 0 | 0 | 1 | 7
63 | 734209116R00 | Montáž armatur závitových,se 2závity, G 5/4 | kus | 1 | 125 | 125 | 4e-05 | 4e-05 | 0 | 0 | 2 | 1 | 7 | 7 | 2 | 0 | 125 | 0 | 0 | 0 | 1 | 7
64 | 734209118RT2 | Montáž armatur závitových,se 2závity, G 2 včetně kulového kohoutu | kus | 4 | 705 | 2820 | 0.00174 | 0.00696 | 0 | 0 | 2 | 1 | 7 | 7 | 2 | 0 | 2820 | 0 | 0 | 0 | 1 | 7
65 | 734209118RT3 | Montáž armatur závitových,se 2závity, G 2 včetně filtru | kus | 1 | 605 | 605 | 0.00139 | 0.00139 | 0 | 0 | 2 | 1 | 7 | 7 | 2 | 0 | 605 | 0 | 0 | 0 | 1 | 7
66 | 734209118RT4 | Montáž armatur závitových,se 2závity, G 2 včetně klapky zpětné | kus | 1 | 517 | 517 | 0.00139 | 0.00139 | 0 | 0 | 2 | 1 | 7 | 7 | 2 | 0 | 517 | 0 | 0 | 0 | 1 | 7
67 | 734411141R00 | Teploměr dvoukovový DTR,pevný stonek 60 mm | kus | 3 | 650 | 1950 | 0.00063 | 0.00189 | 0 | 0 | 2 | 1 | 7 | 7 | 2 | 0 | 1950 | 0 | 0 | 0 | 1 | 7
68 | 998734201R00 | Přesun hmot pro armatury, výšky do 6 m | kus | 19 | 50 | 950 | 0 | 0 | 0 | 0 | 2 | 1 | 5 | 5 | 2 | 0 | 950 | 0 | 0 | 0 | 1 | 5
69 | R arm 01 | Regulační ventil s pohonem - pohon dodávka MaR DN 32 , PN 16 , kvs = 12 | ks | 1 | 990 | 990 | 0 | 0 |  | 0 | 2 | 12 | 0 | 42 | 2 | 0 | 990 | 0 | 0 | 0 | 12 | 0
| Celkem za | 734 Armatury |  |  |  | 9237 |  | 0.01255 |  | 0 | 4 |  |  |  |  | 0 | 9237 | 0 | 0 | 0
Díl: | 767 | Konstrukce zámečnické | [8 empty] | 1
70 | 767995101R00 | Montáž kovových atypických konstrukcí do 5 kg | kg | 50 | 65 | 3250 | 6e-05 | 0.003 | 0 | 0 | 2 | 1 | 7 | 7 | 2 | 0 | 3250 | 0 | 0 | 0 | 1 | 7
71 | 998767201R00 | Přesun hmot pro zámečnické konstr., výšky do 6 m | kg | 50 | 15 | 750 | 0 | 0 | 0 | 0 | 2 | 1 | 5 | 5 | 2 | 0 | 750 | 0 | 0 | 0 | 1 | 5
72 | R zám 01 | Podpůrný žlab pro PPR d 40 | m | 8 | 85 | 680 | 0 | 0 |  | 0 | 2 | 12 | 0 | 73 | 2 | 0 | 680 | 0 | 0 | 0 | 12 | 0
73 | R zám 02 | Podpůrný žlab pro PPR d 50 | m | 6 | 96 | 576 | 0 | 0 |  | 0 | 2 | 12 | 0 | 74 | 2 | 0 | 576 | 0 | 0 | 0 | 12 | 0
74 | R zám 03 | Podpůrný žlab pro PPR d 63 | m | 8 | 112 | 896 | 0 | 0 |  | 0 | 2 | 12 | 0 | 75 | 2 | 0 | 896 | 0 | 0 | 0 | 12 | 0
75 | 55300002.A | Konstrukce ocelová středně těžká závěsy potrubí | kg | 50 | 60 | 3000 | 0.001 | 0.05 |  | 0 | 2 | 3 | 7 | 55300002.A | 2 | 0 | 3000 | 0 | 0 | 0 | 3 | 7
| Celkem za | 767 Konstrukce zámečnické |  |  |  | 9152 |  | 0.053 |  | 0 | 4 |  |  |  |  | 0 | 9152 | 0 | 0 | 0
Díl: | 783 | Nátěry | [8 empty] | 1
76 | 783425428U00 | Nátěr synt potr -50 zákl antik | m | 30 | 30 | 900 | 3e-05 | 0.0009 | 0 | 0 | 2 | 1 | 7 | 7 | 2 | 0 | 900 | 0 | 0 | 0 | 1 | 7
| Celkem za | 783 Nátěry |  |  |  | 900 |  | 0.0009 |  | 0 | 4 |  |  |  |  | 0 | 900 | 0 | 0 | 0

## PS.04-rekapitulace
Stavba : | #NAME? | #NAME?
Objekt : | PS04 | Plynová kotelna Městký bazén |  |  | JKSO : |  | ING
Rekapitulace stavebního objektu
Zákl. údaje | PS04
Plynová kotelna Městký bazén
Třídník stavebních objektů:
Rozsah:
Rekapitulace soupisů náležejících k objektu
Soupis | [5 empty] | Cena (Kč)
PS04.01 | ELEKTROČÁST, MĚŘENÍ A REGULACE - KOTELNA |  |  |  |  | 148132 | 0 | 0
PS04.02 | ELEKTROČÁST, MĚŘENÍ A REGULACE - PŘÍPRAVA TUV |  |  |  |  | 41550 | 0 | 0
| Celkem objekt |  | PS04 |  |  | 189682
Rekapitulace soupisu |  |  | PS04.01 | ELEKTROČÁST, MĚŘENÍ A REGULACE - KOTELNA |  |  |  |  | ELEKTROČÁST, MĚŘENÍ A REGULACE - KOTELNA
Stavební díl | [5 empty] | Cena (Kč)
M21 | ELEKTROMONTÁŽE |  |  |  |  | 52284
M36 | Montáže měřících a regulačních zařízení |  |  |  |  | 71700
M36_01 | ELEKTROMONTÁŽE - HLAVNÍ POSPOJOVÁNÍ |  |  |  |  | 1348
ON | OSTATNÍ NÁKLADY |  |  |  |  | 22800
| Celkem soupis |  | PS04.01 |  |  | 148132
Rekapitulace soupisu |  |  | PS04.02 | ELEKTROČÁST, MĚŘENÍ A REGULACE - PŘÍPRAVA TUV |  |  |  |  | ELEKTROČÁST, MĚŘENÍ A REGULACE - PŘÍPRAVA TUV
Stavební díl | [5 empty] | Cena (Kč)
M21 | ELEKTROMONTÁŽE |  |  |  |  | 5966
M36 | Montáže měřících a regulačních zařízení |  |  |  |  | 24580
M36_01 | ELEKTROMONTÁŽE - HLAVNÍ POSPOJOVÁNÍ |  |  |  |  | 504
ON | OSTATNÍ NÁKLADY |  |  |  |  | 10500
| Celkem soupis |  | PS04.02 |  |  | 41550

## PS04.1
Položkový soupis prací a dodávek | [8 empty] | #LevelZatrideniCeniku#
S: | 2017-3118 | MODERNIZACE KOTELNY MĚSTSKÉHO BAZÉNU V NOVÉM JÍČÍNĚ
O: | PS04 | Plynová kotelna Městký bazén | [6 empty] | ING
R: | PS04.01 | ELEKTROČÁST, MĚŘENÍ A REGULACE - KOTELNA
[13 empty] | 15 | 21
P.č. | Číslo položky | Název položky | MJ | množství | cena / MJ | celkem | Ceník | Cen. soustava |  |  |  |  | 0 | 148132
| Ceník, kapitola | Poznámka uchazeče
Díl: | M21 | ELEKTROMONTÁŽE |  |  | 52284 |  |  |  |  | DIL
1 | 35822111R | jistič modulární do 63A; jmen.proud 16,00 A; charakt. B; počet pólů 1; tepl.okolí -30 do + 55 °C; IP 20 | kus | 3 | 120 | 360 | SPCM | RTS 11/ I |  | POL |  | 21
| 210 12 Ústrojí jisticí | [7 empty] | 0
| Položky obsahují úplnou montáž, (sestavení částí v jeden celek, vyznačení upevňovacích bodů, připevnění na nosnou konstrukci pomocí šroubů, vyvážení přístroje, demontáž a montáž krytu) s montáží upevňovací konstrukce (včetně jejího sestavení nebo vyrobení na montáži) s případnou opravou nátěru poškozeného při dopravě nebo při montáži. | [8 empty] | SPX |  |  |  |  | Položky obsahují úplnou montáž, (sestavení částí v jeden celek, vyznačení upevňovacích bodů, připevnění na nosnou konstrukci pomocí šroubů, vyvážení přístroje, demontáž a montáž krytu) s montáží upevňovací konstrukce (včetně jejího sestavení nebo vyrobení na montáži) s případnou opravou nátěru poškozeného při dopravě nebo při montáži.
2 | 211120011R00 | Jistič vzduchový do 25 A, IJ-U,IJ-M,P0 bez krytu | kus | 3 | 80 | 240 | M21 | RTS 10/16 |  | POL |  | 21
|  | Položka pořadí 1 : 3.00000 |  | 3
| 210 81 Kabely silové | [7 empty] | 0
3 | 210810006RT1 | Kabel CYKY-m 750 V 3 x 2,5 mm2 volně uložený, včetně dodávky CYKY 3Bx2.5 | m | 80 | 50 | 4000 | M21 | RTS 10/16 |  | POL |  | 21
4 | 210810045RT2 | Kabel CYKY-m 750 V 3 x 1,5 mm2 pevně uložený, včetně dodávky CYKY 3Cx1.5 | m | 220 | 36 | 7920 | M21 | RTS 13/ I |  | POL |  | 21
5 | 34121550R | kabel JYTY; sdělovací; pevné uložení vnitřní; Cu jádra holá; počet žil 2; jmen.prům.jádra 1,00 mm; teplota použití do 70 °C | m | 180 | 12 | 2160 | SPCM | RTS 10/16 |  | POL |  | 21
| 210 86 Kabely speciální | [7 empty] | 0
| Kabely pro řídící a automatizační systémy elektráren | [8 empty] | SPX
6 | 210860201R00 | Kabel speciální JYTY s Al 2 x 1 mm volně uložený | m | 180 | 24 | 4320 | M21 | RTS 10/16 |  | POL |  | 21
|  | Položka pořadí 5 : 180.00000 |  | 180
7 | 34121554R | kabel JYTY; sdělovací; pevné uložení vnitřní; Cu jádra holá; počet žil 4; jmen.prům.jádra 1,00 mm; teplota použití do 70 °C | m | 210 | 16 | 3360 | SPCM | RTS 10/16 |  | POL |  | 21
| 210 86 Kabely speciální | [7 empty] | 0
| Kabely pro řídící a automatizační systémy elektráren | [8 empty] | SPX
8 | 210860202R00 | Kabel speciální JYTY s Al 4 x 1 mm volně uložený | m | 210 | 24 | 5040 | M21 | RTS 10/16 |  | POL |  | 21
|  | Položka pořadí 7 : 210.00000 |  | 210
9 | 34143286JT | Šňůra s Cu jádrem CMSM 4 x 1 mm2 | m | 15 | 12 | 180 |  | Vlastní |  | POL |  | 21
10 | 34121556R | kabel JYTY; sdělovací; pevné uložení vnitřní; Cu jádra holá; počet žil 7; jmen.prům.jádra 1,00 mm; teplota použití do 70 °C | m | 120 | 24 | 2880 | SPCM | RTS 11/ I |  | POL |  | 21
| 210 86 Kabely speciální | [7 empty] | 0
| Kabely pro řídící a automatizační systémy elektráren | [8 empty] | SPX
11 | 210860203R00 | Kabel speciální JYTY s Al 7 x 1 mm volně uložený | m | 120 | 24 | 2880 | M21 | RTS 10/16 |  | POL |  | 21
|  | Položka pořadí 10 : 120.00000 |  | 120
12 | 142 R00 | Přirážka za prořez kabelů | % | 5 | 160 | 800 |  | Vlastní |  | POL_NEZ | 3_ | 21
| 210 02 Ocelové konstrukce pro vnitřní rozvod, přístroje | [7 empty] | 0
| montáž nosného materiálu, jako např. válcovaných ocelových profilů, plechů, profilových lišt, prefabrikovaných dílců a ostatního podružného materiálu (šrouby, elektrody), dále rozměření, úplnou montáž (zhotovení) konstrukce, usazení, vyvážení, upevnění, svaření a provedení jednoho základního nátěru. | [8 empty] | SPX |  |  |  |  | montáž nosného materiálu, jako např. válcovaných ocelových profilů, plechů, profilových lišt, prefabrikovaných dílců a ostatního podružného materiálu (šrouby, elektrody), dále rozměření, úplnou montáž (zhotovení) konstrukce, usazení, vyvážení, upevnění, svaření a provedení jednoho základního nátěru.
13 | 210020302RT1 | Žlab kabelový Mars s přísluš., 62/50 mm bez víka, včetně dodávky žlabu 62/50 | m | 28 | 320 | 8960 | M21 | RTS 10/16 |  | POL |  | 21
Včetně kolen, T-kusů, prodlužovacích dílů, spojek apod.
14 | 31179105R | tyč závitová M8; l = 1 000 mm; mat. ocel 4,8 - DIN 975; povrch bez úpravy | m | 10 | 14 | 140 | SPCM | RTS 10/16 |  | POL |  | 21
| 210 01 Trubková vedení, krabice, svorkovnice | [7 empty] | 0
15 | 210010022RT1 | Trubka tuhá z PVC uložená pevně, 23 mm, včetně dodávky trubky 1523 pv | m | 28 | 40 | 1120 | M21 | RTS 10/16 |  | POL |  | 21
16 | 210010043RT1 | Trubka ohebná kovová, uložená pevně, 23 mm, včetně dodávky trubky Kopex 3323 | m | 23 | 140 | 3220 | M21 | RTS 10/16 |  | POL |  | 21
17 | 34572125R | lišta elektroinstalační vkládací; mat. PVC samozhášivé; Š x V 40 x 40 mm; délka 3,00 m; bílá; stupeň hořlavosti A-C3; teplot.rozsah -5 až 60 °C | m | 15 | 32 | 480 | SPCM | RTS 10/16 |  | POL |  | 21
| 220 30-102 Lišta elektroinstalační | [7 empty] | 0
| Montáž elektroinstalační lišty na povrchu, odřezání, provrtání otvoru pro uchycení včetně montáže spojek, odboček ukončení. Bez protažení vodičů, špalíků, zednických prací a bez krabic v lištovém rozvodu. | [8 empty] | SPX |  |  |  |  | Montáž elektroinstalační lišty na povrchu, odřezání, provrtání otvoru pro uchycení včetně montáže spojek, odboček ukončení. Bez protažení vodičů, špalíků, zednických prací a bez krabic v lištovém rozvodu.
18 | 220301022R00 | Lišta elektroinstalační L 40 | m | 15 | 32 | 480 | M22 | RTS 10/16 |  | POL |  | 21
|  | Položka pořadí 17 : 15.00000 |  | 15
| 210 01 Trubková vedení, krabice, svorkovnice | [7 empty] | 0
19 | 210010344RT1 | Krabice přístrojová 6480-10, včetně dodávky krabice 6480-10 | kus | 8 | 28 | 224 | M21 | RTS 10/16 |  | POL |  | 21
20 | 211010006RT1 | Osazení hmoždinky do ostrých cihel/kamene, HM 8 | kus | 36 | 20 | 720 | M21 | RTS 10/16 |  | POL |  | 21
| 210 10 Ukončení vodičů, soubory pro kabely | [7 empty] | 0
21 | 210100001R00 | Ukončení vodičů v rozvaděči + zapojení do 2,5 mm2 | kus | 22 | 20 | 440 | M21 | RTS 10/16 |  | POL |  | 21
| 210 19 Rozvaděče, rozvodné skříně, desky, svorkovnice | [7 empty] | 0
| Sestavení dílců demontovaných z transportních důvodů, usazení, vyvážení, upevnění, montáž a zapojení demontovaných přístrojů, kontrola spojů a jejich dotažení. | [8 empty] | SPX |  |  |  |  | Sestavení dílců demontovaných z transportních důvodů, usazení, vyvážení, upevnění, montáž a zapojení demontovaných přístrojů, kontrola spojů a jejich dotažení.
22 | 210190005R00 | Montáž celoplechových rozvodnic do váhy 200 kg | kus | 1 | 1400 | 1400 | M21 | RTS 10/16 |  | POL |  | 21
23 | 121780T10 | Přípojení oběhového čerpadla | ks | 6 | 160 | 960 |  | Vlastní |  | POL |  | 21
Díl: | M36 | Montáže měřících a regulačních zařízení |  |  | 71700 |  |  |  |  | DIL
24 | 405101202.06T | Rozvaděčová skříň vč. výbavy, 600x400x300(ŠxVxH), 600x800x300(ŠxVxH) | ks | 1 | 14600 | 14600 |  | Vlastní |  | POL |  | 21
Rozvaděčová skříň - dle výrobní dokumentace, (1x kusová zkouška)další příslušenství rozvaděče dle zvyklostí výrobce (spojovací materiál, lanka, žlaby, popisky atd.)
25 | 4052002620-NNT | DDC rozšířitelný, s Display,Volně programovatelný 4AO,8xDO, 8xDI, 8xAI, | ks | 1 | 6600 | 6600 |  | Vlastní |  | POL |  | 21
Volně programovatelný automat - řídicí jednotka kompatibilní se stávajícím ŘS, 12 pozic
26 | 4052002631-NNT | Rozšiřující modul , Analogových výstupů (0-10V), 2xAI | ks | 4 | 620 | 2480 |  | Vlastní |  | POL |  | 21
Rozšiřující modul jednotka kompatibilní se stávajícím ŘS
27 | 4052002632-NNT | Rozšiřující modul , Analogových výstupů (Ni1000), DO-RDO12 | ks | 3 | 460 | 1380 |  | Vlastní |  | POL |  | 21
Jednotka kompatibilní se stávajícím ŘS- Rozšiřující modul analogových výstupů (Ni1000)
28 | 40511627R | snímač teploty hlavicový Al hlavice s nástavcem 37mm, nepárované; čidlo 1 x Pt 100; rozsah teplot -40 až 180 °C; třída přesnosti B; jmenovitá délka 160 mm; PN 63; připojení G 1/2 | kus | 5 | 890 | 4450 | SPCM | RTS 11/ I |  | POL |  | 21
29 | 405910066R | jímka pro snímače teploty pro stonkové a kabelové snímače teplot s plastovou vložkou; l = 160,0 mm; závit G1/2; montáž závit | kus | 5 | 290 | 1450 | SPCM | RTS 10/16 |  | POL |  | 21
|  | Položka pořadí 28 : 5.00000 |  | 5
30 | 40511602.01T | Termostat protimrazové ochrany dodávka včetně montáže | ks | 1 | 1690 | 1690 |  | Vlastní |  | POL |  | 21
2-bodový teplotu omezující termostat s jednopólovým přepínacím kontaktem.Proudová zatížitelnost kontakty 1-2: 10 (2.5) A, AC 250 V, 3 druhy montáže: do jímky- oddávka nerez delka stonku 150mm, jako příloné nebo na zeď - prostorový 15... 95 °C
| 360 41 Čidla | [7 empty] | 0
31 | 360410032R00 | Mtz termostatu 119 06 | kus | 1 | 160 | 160 | M36 | RTS 10/16 |  | POL |  | 21
|  | Položka pořadí 30 : 1.00000 |  | 1
32 | 449861018-NZ_JTOT | Ústředna pro detektory v norm. provedení | kus | 1 | 1990 | 1990 |  | Vlastní |  | POL |  | 21
Elektronika zdroje je umístěna v plastovém držáku pro upevnění na lištu do rozváděče. Napájecí zdroj NZ23 slouží k napájení jednoho nebo více kusů detektorů plynu. Zdroj NZ23 umožnuje také zpracovat výstupní signál z detektorů. Relé, která jsou obsažena na desce elektroniky zdroje zajišťují výkonové bezpotenciálové oddělení výstupu detektorů. U obou relé (pro I. i pro II. stupeň) lze volit klidový stav - tj. zda kotva relé je v klidu přitažená nebo ne. Relé I. stupně je ovládáno ze samostatného vstupu, u relé II. stupně jsou k dispozici dva nezávislé vstupy. Pomocí vlastního plastového držáku se montuje na DIN lištu do rozvaděče. .
33 | 449861019-BNV-JTOT | Detektor přítomnosti hořlavých látek, do prostředí BNV, do prostředí BNV | kus | 3 | 2300 | 6900 |  | Vlastní |  | POL |  | 21
Detektory typu GC20K jsou stacionární elektronické přístroje určené k detekci přítomnosti hořlavých látek ve vzduchu. Jsou určeny pro použití v průmyslových a komerčních aplikacích pro detekci hořlavých plynů nebo par látek. Výstup z detektorů lze připojit do vhodného nadřízeného systému nebo při autonomním provozu použít pro posílení výstupních signálů a zajištění napájení napájecí zdroj NZ23(-DIN). Pro nepřístupná místa je vhodný typ GC20K, u kterého se upevnění provádí pomocí násuvného klipu a elektronické připojení je zajištěno konektorem.
34 | 40510001.49 | Uživatelské programové vybavení DDC | DB | 25 | 400 | 10000 |  | Vlastní |  | POL |  | 21
Zpracování regulacních algoritmu dle uvedené technologie DPS, nastavení parameru, reglacních konstant regulátoru, naprogramování časovych programu,
35 | 405100010 | Uživatelské programové vybavení ovládacího panelu | DB | 25 | 400 | 10000 |  | Vlastní |  | POL |  | 21
Zpracování software pro vizualzační ovládací panel, dvě úrovně : ovládání uživatel, servisní úrověň
|  | Položka pořadí 34 : 25.00000 |  | 25
36 | 405100012 | Test 1:1 | DB | 25 | 200 | 5000 |  | Vlastní |  | POL |  | 21
Odzkoušení zapojení všech zapojených signálů, ověření a ozkoušení vazeb na ŘS, nastvení parametrů prvků, odzkoušení chodů a havarijních stavů,
|  | Položka pořadí 35 : 25.00000 |  | 25
Položka pořadí 146 :
37 | 405100014 | Zaregulování a odladění na parametry | DB | 25 | 200 | 5000 |  | Vlastní |  | POL |  | 21
Zaregulování systému MaR při zkušebním provozu - úpravava parametrů pro řízení polních přístrojů dle skutečného provozu
|  | Položka pořadí 36 : 25.00000 |  | 25
Díl: | M36_01 | ELEKTROMONTÁŽE - HLAVNÍ POSPOJOVÁNÍ |  |  | 1348 |  |  |  |  | DIL
| 210 8 Vodiče, šňůry a kabely měděné | [7 empty] | 0
38 | 210800606RT1 | Vodič nn a vn CYA 6 mm2 uložený v trubkách, včetně dodávky vodiče CYA 6 | m | 20 | 24 | 480 | M21 | RTS 10/16 |  | POL |  | 21
| 210 22 Vedení uzemňovací | [7 empty] | 0
39 | 210220321RT1 | Svorka na potrubí Bernard, včetně Cu pásku, včetně dodávky svorky + Cu pásku | kus | 4 | 92 | 368 | M21 | RTS 10/16 |  | POL |  | 21
40 | zem01 | ekvipotencilání svorkovnice EPS1, vč. dodávky | kus | 1 | 300 | 300 |  | Vlastní |  | POL_NEZ | 1_1 | 21
41 | zem05 | Přirážka za podružný materiál M 21, M 22 | kus | 1 | 200 | 200 |  | Vlastní |  | POL_NEZ | 1_1 | 21
Díl: | ON | OSTATNÍ NÁKLADY |  |  | 22800 |  |  |  |  | DIL
| 9 Hodinové zúčtovací sazby | [7 empty] | 0
42 | 900 TT5 | HZS, Koordinace postupu prací s ostatnimi profesemi | h | 12 | 200 | 2400 | Prav.M | Vlastní |  | POL |  | 21
43 | 900 TT1 | HZS, Práce v tarifní třídě 8 úprava stávajícího rozvaděče | h | 8 | 200 | 1600 | Prav.M | Vlastní |  | POL |  | 21
44 | 900 TT8 | HZS, Práce v tarifní třídě 8 demontáže | h | 24 | 200 | 4800 | Prav.M | Vlastní |  | POL |  | 21
45 | 900 TT2 | HZS, Práce v tarifní třídě 8 úprava stávajícího zařízení | h | 8 | 200 | 1600 | Prav.M | Vlastní |  | POL |  | 21
46 | 905 R01 | Hzs-revize provoz.souboru a st.obj. | ks | 1 | 5000 | 5000 | Prav.M | RTS 10/16 |  | POL |  | 21
47 | 910 R00 | Hzs - predbezne obhlidky a revize | h | 2 | 200 | 400 | Prav.M | RTS 10/16 |  | POL |  | 21
48 | 004111030T | Vypracování projektové dokumentace | ks | 1 | 3500 | 3500 |  | Vlastní |  | POL |  | 21
Náklady spojené s vypracováním výrobní projektové dokumentace, většinou v obsahu a rozsahu projektové dokumentace pro realizaci stavby, ale mohou zde být obsaženy i náklady na jiné stupně projektové dokumentace, pokud jsou součástí požadavků objednatele.
49 | 005241010R | Dokumentace skutečného provedení | Soubor | 1 | 3500 | 3500 |  | RTS 10/16 |  | POL |  | 21
Náklady na vyhotovení dokumentace skutečného provedení stavby a její předání objednateli v požadované formě a požadovaném počtu.
| Celkem za objekt |  |  |  |  | 148132

## PS04.2
Položkový soupis prací a dodávek | [8 empty] | #LevelZatrideniCeniku#
S: | 2017-3118 | MODERNIZACE KOTELNY MĚSTSKÉHO BAZÉNU V NOVÉM JÍČÍNĚ
O: | PS04 | Plynová kotelna Městký bazén | [6 empty] | ING
R: | PS04.02 | ELEKTROČÁST, MĚŘENÍ A REGULACE - PŘÍPRAVA TUV
[13 empty] | 15 | 21
P.č. | Číslo položky | Název položky | MJ | množství | cena / MJ | celkem | Ceník | Cen. soustava |  |  |  |  | 0 | 41550
| Ceník, kapitola | Poznámka uchazeče
Díl: | M21 | ELEKTROMONTÁŽE |  |  | 5966 |  |  |  |  | DIL
| 210 81 Kabely silové | [7 empty] | 0
1 | 210810045RT2 | Kabel CYKY-m 750 V 3 x 1,5 mm2 pevně uložený, včetně dodávky CYKY 3Cx1.5 | m | 20 | 36 | 720 | M21 | RTS 13/ I |  | POL |  | 21
2 | 34121550R | kabel JYTY; sdělovací; pevné uložení vnitřní; Cu jádra holá; počet žil 2; jmen.prům.jádra 1,00 mm; teplota použití do 70 °C | m | 20 | 12 | 240 | SPCM | RTS 10/16 |  | POL |  | 21
| 210 86 Kabely speciální | [7 empty] | 0
| Kabely pro řídící a automatizační systémy elektráren | [8 empty] | SPX
3 | 210860201R00 | Kabel speciální JYTY s Al 2 x 1 mm volně uložený | m | 20 | 24 | 480 | M21 | RTS 10/16 |  | POL |  | 21
|  | Položka pořadí 2 : 20.00000 |  | 20
4 | 34121554R | kabel JYTY; sdělovací; pevné uložení vnitřní; Cu jádra holá; počet žil 4; jmen.prům.jádra 1,00 mm; teplota použití do 70 °C | m | 20 | 16 | 320 | SPCM | RTS 10/16 |  | POL |  | 21
| 210 86 Kabely speciální | [7 empty] | 0
| Kabely pro řídící a automatizační systémy elektráren | [8 empty] | SPX
5 | 210860202R00 | Kabel speciální JYTY s Al 4 x 1 mm volně uložený | m | 20 | 24 | 480 | M21 | RTS 10/16 |  | POL |  | 21
|  | Položka pořadí 4 : 20.00000 |  | 20
6 | 142 R00 | Přirážka za prořez kabelů | % | 5 | 40 | 200 |  | Vlastní |  | POL_NEZ | 3_ | 21
| 210 02 Ocelové konstrukce pro vnitřní rozvod, přístroje | [7 empty] | 0
| montáž nosného materiálu, jako např. válcovaných ocelových profilů, plechů, profilových lišt, prefabrikovaných dílců a ostatního podružného materiálu (šrouby, elektrody), dále rozměření, úplnou montáž (zhotovení) konstrukce, usazení, vyvážení, upevnění, svaření a provedení jednoho základního nátěru. | [8 empty] | SPX |  |  |  |  | montáž nosného materiálu, jako např. válcovaných ocelových profilů, plechů, profilových lišt, prefabrikovaných dílců a ostatního podružného materiálu (šrouby, elektrody), dále rozměření, úplnou montáž (zhotovení) konstrukce, usazení, vyvážení, upevnění, svaření a provedení jednoho základního nátěru.
7 | 210020302RT1 | Žlab kabelový Mars s přísluš., 62/50 mm bez víka, včetně dodávky žlabu 62/50 | m | 5 | 320 | 1600 | M21 | RTS 10/16 |  | POL |  | 21
Včetně kolen, T-kusů, prodlužovacích dílů, spojek apod.
8 | 31179105R | tyč závitová M8; l = 1 000 mm; mat. ocel 4,8 - DIN 975; povrch bez úpravy | m | 5 | 14 | 70 | SPCM | RTS 10/16 |  | POL |  | 21
| 210 01 Trubková vedení, krabice, svorkovnice | [7 empty] | 0
9 | 210010022RT1 | Trubka tuhá z PVC uložená pevně, 23 mm, včetně dodávky trubky 1523 pv | m | 2 | 40 | 80 | M21 | RTS 10/16 |  | POL |  | 21
10 | 210010043RT1 | Trubka ohebná kovová, uložená pevně, 23 mm, včetně dodávky trubky Kopex 3323 | m | 6 | 140 | 840 | M21 | RTS 10/16 |  | POL |  | 21
11 | 210010344RT1 | Krabice přístrojová 6480-10, včetně dodávky krabice 6480-10 | kus | 2 | 28 | 56 | M21 | RTS 10/16 |  | POL |  | 21
12 | 211010006RT1 | Osazení hmoždinky do ostrých cihel/kamene, HM 8 | kus | 20 | 20 | 400 | M21 | RTS 10/16 |  | POL |  | 21
| 210 10 Ukončení vodičů, soubory pro kabely | [7 empty] | 0
13 | 210100001R00 | Ukončení vodičů v rozvaděči + zapojení do 2,5 mm2 | kus | 8 | 20 | 160 | M21 | RTS 10/16 |  | POL |  | 21
14 | 121780T10 | Přípojení oběhového čerpadla | ks | 2 | 160 | 320 |  | Vlastní |  | POL |  | 21
Díl: | M36 | Montáže měřících a regulačních zařízení |  |  | 24580 |  |  |  |  | DIL
15 | 42971DN32.16T | REG. VENTIL TROJCESTNY SE SERVOPOHONEM , DN32, PN16, DN20, PN16 | kus | 1 | 14800 | 14800 |  | Vlastní |  | POL |  | 21
Dvojcestny regulacní ventil závitovy, velikost pripojení G2 umoznující pripojení el. pohonu, materiál telesa sedá litina, char. Log/lineární, mísící char. lineární, kvs 16m3/h, PN 16, teplota media -10°C az 120°C, jmenovitá svetlost DN 320, zdvih 20mm, závitová vsuvka DN32, Ovládání elektrickym pohonem, napájení 24V, 50Hz,rízení 0-10V DC, rychlost 3s/mm, jmenovitá síla 700N, zdvih 20m
| 360 41 Čidla | [7 empty] | 0
16 | 360410032-MKT00 | Zapojení pohonu regulační nebo uzavírací klapky | kus | 1 | 180 | 180 | M36 | Vlastní |  | POL |  | 21
|  | Položka pořadí 15 : 1.00000 |  | 1
17 | 40510001.49 | Uživatelské programové vybavení DDC | DB | 8 | 400 | 3200 |  | Vlastní |  | POL |  | 21
Zpracování regulacních algoritmu dle uvedené technologie DPS, nastavení parameru, reglacních konstant regulátoru, naprogramování časovych programu,
18 | 405100010 | Uživatelské programové vybavení ovládacího panelu | DB | 8 | 400 | 3200 |  | Vlastní |  | POL |  | 21
Zpracování software pro vizualzační ovládací panel, dvě úrovně : ovládání uživatel, servisní úrověň
|  | Položka pořadí 17 : 8.00000 |  | 8
19 | 405100012 | Test 1:1 | DB | 8 | 200 | 1600 |  | Vlastní |  | POL |  | 21
Odzkoušení zapojení všech zapojených signálů, ověření a ozkoušení vazeb na ŘS, nastvení parametrů prvků, odzkoušení chodů a havarijních stavů,
|  | Položka pořadí 18 : 8.00000 |  | 8
Položka pořadí 146 :
20 | 405100014 | Zaregulování a odladění na parametry | DB | 8 | 200 | 1600 |  | Vlastní |  | POL |  | 21
Zaregulování systému MaR při zkušebním provozu - úpravava parametrů pro řízení polních přístrojů dle skutečného provozu
|  | Položka pořadí 19 : 8.00000 |  | 8
Díl: | M36_01 | ELEKTROMONTÁŽE - HLAVNÍ POSPOJOVÁNÍ |  |  | 504 |  |  |  |  | DIL
| 210 8 Vodiče, šňůry a kabely měděné | [7 empty] | 0
21 | 210800606RT1 | Vodič nn a vn CYA 6 mm2 uložený v trubkách, včetně dodávky vodiče CYA 6 | m | 5 | 24 | 120 | M21 | RTS 10/16 |  | POL |  | 21
| 210 22 Vedení uzemňovací | [7 empty] | 0
22 | 210220321RT1 | Svorka na potrubí Bernard, včetně Cu pásku, včetně dodávky svorky + Cu pásku | kus | 2 | 92 | 184 | M21 | RTS 10/16 |  | POL |  | 21
23 | zem05 | Přirážka za podružný materiál M 21, M 22 | kus | 1 | 200 | 200 |  | Vlastní |  | POL_NEZ | 1_1 | 21
Díl: | ON | OSTATNÍ NÁKLADY |  |  | 10500 |  |  |  |  | DIL
| 9 Hodinové zúčtovací sazby | [7 empty] | 0
24 | 900 TT5 | HZS, Koordinace postupu prací s ostatnimi profesemi | h | 2 | 200 | 400 | Prav.M | Vlastní |  | POL |  | 21
25 | 900 TT1 | HZS, Práce v tarifní třídě 8 úprava stávajícího rozvaděče | h | 4 | 200 | 800 | Prav.M | Vlastní |  | POL |  | 21
26 | 900 TT8 | HZS, Práce v tarifní třídě 8 demontáže | h | 6 | 200 | 1200 | Prav.M | Vlastní |  | POL |  | 21
27 | 900 TT2 | HZS, Práce v tarifní třídě 8 úprava stávajícího zařízení | h | 2 | 200 | 400 | Prav.M | Vlastní |  | POL |  | 21
28 | 905 R01 | Hzs-revize provoz.souboru a st.obj. | ks | 1 | 4000 | 4000 | Prav.M | RTS 10/16 |  | POL |  | 21
29 | 910 R00 | Hzs - predbezne obhlidky a revize | h | 1 | 200 | 200 | Prav.M | RTS 10/16 |  | POL |  | 21
30 | 004111030T | Vypracování projektové dokumentace | ks | 1 | 1500 | 1500 |  | Vlastní |  | POL |  | 21
Náklady spojené s vypracováním výrobní projektové dokumentace, většinou v obsahu a rozsahu projektové dokumentace pro realizaci stavby, ale mohou zde být obsaženy i náklady na jiné stupně projektové dokumentace, pokud jsou součástí požadavků objednatele.
31 | 005241010R | Dokumentace skutečného provedení | Soubor | 1 | 2000 | 2000 |  | RTS 10/16 |  | POL |  | 21
Náklady na vyhotovení dokumentace skutečného provedení stavby a její předání objednateli v požadované formě a požadovaném počtu.
| Celkem za objekt |  |  |  |  | 41550

## VRN
Stavba : |  | 280048 Modernizace kotelny městský bazén Nový Jičín |  | Rozpočet : | 1
Objekt : |  | 05 Vedlejší rozpočtové náklady |  | VRN
VEDLEJŠÍ ROZPOČTOVÉ NÁKLADY
Název VRN |  |  | MJ | množství | cena / MJ | celkem (Kč)
Zařízení staveniště - náklady na zajištění pomocných provozů nutných k provedení stavebních a montážních prací. Úplaty za užívání základních prostředků, zejména stavebních objektů investora, dodavatele nebo jiné organizace, jejich udržování a uvedení do původního stavu: - kanceláře, kanceláře technického dozoru investora, - sociální objekty pro pracovníky stavby, - údržbářské dílny, sklady, přístřešky, - vnější oplocení, - vnitrostaveništní komunikace, - vnitrostaveništní rozvody energií, - zemní práce nezbytné pro osazení objektů zařízení staveniště, - dočasná ochranná zařízení (plachty, stěny, stany), jestliže jsou vyžadovány technologií montáže |  |  | kpl | 1 | 1000 | 1000 | 2
Kompletační činnost – INŽENÝRSKÁ ČINNOST DODAVATELSKÁ (IČD) - na žádost odběratele poskytovat podklady a konzultace při zpracování projektu stavby, - zajistit vybudování zařízení staveniště i pro subdodavatele, - zajišťovat provoz a údržbu zařízení staveniště včetně společných sociálních a provozních objektů, - převzít staveniště pro stavební část stavby a zařízení staveniště a předávat jeho části poddodavatelům, - koordinovat práce poddodavatelů na základě projektu, provádět věcné a cenové kontroly včetně přejímky a zajišťovat plnění dílčích termínů dodávky, - zajišťovat poskytnutí zednické a ostatní výpomoci organizacím zúčastněným na stavbě na základě jejich písemného požadavku, - zpracovat dokumentaci skutečného provedení stavby pro potřeby odběratele (vlastníka stavby), - zúčastnit se kolaudace a předání stavby do užívání, - na žádost odběratele se zúčastnit vyhodnocovacího řízení. |  |  | kpl | 1 | 1000 | 1000 | 2
Autorský dozor |  |  | kpl | 1 | 1000 | 1000 | 0
Zpracování dokumentace sk.provedení papírově i elektronicky |  |  | kpl | 1 | 1000 | 1000 | 0
Provozní vlivy: náklady způsobené provozními vlivy vyjadřují ztížené provádění stavebních a montážních prací způsobené provozem investora nebo třetích osob a nelze jej v průběhu stavby vyloučit |  |  | kpl | 1 | 1000 | 1000
Provoz investora: rušení dopravy vně i uvnitř staveniště, vliv prostředí, přestávek v práci nařízených investorem a ostatních vlivů způsobených investorem nebo na stavbě nezúčastněných organizací : - doprava ke stavebním objektům vedoucí po vnitrozávodních komunikacích investora bez vyloučení dopravy investora a třetích osob - škodlivé prostředí vzniklé provozem investora - přestávky v práci jsou – li nařízeny investorem, za každých i započatých 15 min na směnu - ostatní vlivy způsobené provozem investora z jiných než výše uvedených důvodů |  |  | kpl | 1 | 1000 | 1000
| CELKEM VRN |  |  |  |  | 6000