## Pokyny pro vyplnění
Pokyny pro vyplnění
Ve všech listech tohoto souboru můžete měnit pouze buňky s modrým pozadím. Jedná se o tyto údaje : - údaje o firmě - jednotkové ceny položek zadané na maximálně dvě desetinná místa

## Stavba
#RTSROZP# | Soupis stavebních prací, dodávek a služeb
| Stavba: |  | 112020_3 | Inženýrské sítě pro zástavbu RD Žilina - Za Školou - III. etapa
| Zadavatel | [5 empty] | IČO:
DIČ:
| Projektant: | [5 empty] | IČO:
DIČ:
| Zhotovitel: | [5 empty] | IČO:
DIČ:
Vypracoval:
| Rozpis ceny | [6 empty] | Celkem
HSV | HSV | [6 empty] | 0
PSV | PSV | [6 empty] | 0
MON | MON | [6 empty] | 0
VN | Vedlejší náklady | [6 empty] | 0
ON | Ostatní náklady | [6 empty] | 0
| Celkem | [6 empty] | 0
Rekapitulace daní
0 | Základ pro sníženou DPH |  |  | 15 | % | 0 |  |  | CZK
0 | Snížená DPH |  |  | 15 | % | 0 |  |  | CZK
0 | Základ pro základní DPH |  |  | 21 | % | 0 |  |  | CZK
0 | Základní DPH |  |  | 21 | % | 0 |  |  | CZK
0 | Zaokrouhlení |  |  |  |  | 0 |  |  | CZK
| Cena celkem bez DPH |  |  |  |  | 0 |  |  | CZK
0 | Cena celkem s DPH |  |  |  |  | 0 |  |  | CZK
|  | v |  |  | dne
|  |  | Za zhotovitele |  |  |  | Za objednatele
Rekapitulace dílčích částí
#CASTI>> | Číslo | Název |  |  | Základ pro sníženou DPH | Základ pro základní DPH | DPH celkem | Cena celkem | %
1 | Stavba |  |  |  | 0 | 0 | 0 | 0
2 |  | Stavební objekt |  |  |  |  | 0
2 | 112020_3 | Inženýrské sítě pro zástavbu RD Žilina - Za Školou - III. etapa |  |  | 0 | 0 | 0 | 0
3 | 02 | Splašková kanalizace, přípojky splaškové kanalizace |  |  | 0 | 0 | 0 | 0
3 | 03 | Dešťová kanalizace, přípojky dešťové kanalizace |  |  | 0 | 0 | 0 | 0
3 | 04 | Vodovod |  |  | 0 | 0 | 0 | 0
3 | 07 | Rezervní chráničky |  |  | 0 | 0 | 0 | 0
3 | 100 | Komunikace |  |  | 0 | 0 | 0 | 0
3 | 300 | Zatrubnění příkopy |  |  | 0 | 0 | 0 | 0
3 | 400 | Veřejné osvětlení |  |  | 0 | 0 | 0 | 0
| Celkem za stavbu |  |  |  | 0 | 0 | 0 | 0 | 0
Rekapitulace dílů
| Číslo | Název |  |  | Typ dílu |  |  | Celkem | %
| 1 | Zemní práce |  |  | HSV |  |  | 0
| 2 | Základy a zvláštní zakládání |  |  | HSV |  |  | 0
| 3 | Svislé a kompletní konstrukce |  |  | HSV |  |  | 0
| 4 | Úprava rozvaděče VO |  |  | HSV |  |  | 0
| 4 | Vodorovné konstrukce |  |  | HSV |  |  | 0
| 5 | Komunikace |  |  | HSV |  |  | 0
| 5 | Materiály |  |  | HSV |  |  | 0
| 6 | Dodávky zařízení (specifikace) |  |  | HSV |  |  | 0
| 7 | Práce v HZS |  |  | HSV |  |  | 0
| 8 | Trubní vedení |  |  | HSV |  |  | 0
| 91 | Doplňující práce na komunikaci |  |  | HSV |  |  | 0
| 99 | Staveništní přesun hmot |  |  | HSV |  |  | 0
| C46M | Zemní práce |  |  | HSV |  |  | 0
| Ceny | TKC |  |  | HSV |  |  | 0
| 722 | Vnitřní vodovod |  |  | PSV |  |  | 0
| M21 | Elektromontáže |  |  | MON |  |  | 0
| M23 | Montáže potrubí |  |  | MON |  |  | 0
| M46 | Zemní práce při montážích |  |  | MON |  |  | 0
| D96 | Přesuny suti a vybouraných hmot |  |  | PSU |  |  | 0
| VN | Vedlejší náklady |  |  | VN |  |  | 0
| ON | Ostatní náklady |  |  | ON |  |  | 0
| Cena celkem | [6 empty] | 0 | 0
Note on D11: Název
Note on I11: IČO
Note on D12: Ulice
Note on I12: DIČ
Note on D13: PSČ
Note on E13: Místo

## VzorPolozky (hidden)
Položkový rozpočet
S:
O:
R:

## 112020_3 02 Pol
Položkový soupis prací a dodávek | [26 empty] | #TypZaznamu#
S: | 112020_3 | Inženýrské sítě pro zástavbu RD Žilina - Za Školou - III. etapa | [24 empty] | STA
O: | 112020_3 | Inženýrské sítě pro zástavbu RD Žilina - Za Školou - III. etapa | [21 empty] | STA |  |  | OBJ
R: | 02 | Splašková kanalizace, přípojky splaškové kanalizace | [24 empty] | ROZ
P.č. | Číslo položky | Název položky | MJ | Množství | Cena / MJ | Celkem | Dodávka | Dodávka celk. | Montáž | Montáž celk. | DPH | Cena s DPH | Hmotnost / MJ | Hmotnost celk.(t) | Dem. hmotnost / MJ | Dem. hmotnost celk.(t) | Ceník | Cen. soustava / platnost | Cenová úroveň | Nhod / MJ | Nhod celk. | Dodavatel | Typ položky
Díl: | 1 | Zemní práce |  |  |  | 0 |  | 0 |  | 0 |  | 0 |  | 2813.96 |  | 0 |  |  |  |  | 1619.23 | [5 empty] | DIL
1 | 121101101R00 | Sejmutí ornice s přemístěním na vzdálenost do 50 m | m3 | 40.42 |  | 0 |  | 0 |  | 0 | 21 | 0 | 0 | 0 | 0 | 0 | 800-1 | RTS 21/ I | RTS 20/ I | 0.1 | 4.04 |  | Práce |  |  |  | POL1_
|  | nebo lesní půdy, s vodorovným přemístěním na hromady v místě upotřebení nebo na dočasné či trvalé skládky se složením | [24 empty] | SPI |  | nebo lesní půdy, s vodorovným přemístěním na hromady v místě upotřebení nebo na dočasné či trvalé skládky se složením
|  | sejmutí v místě přípojek - ponecháno pro zpětné ohumusování : 40,42 |  | 40.42 | [22 empty] | VV | 0
2 | 131201111R00 | Hloubení nezapažených jam a zářezů do 100 m3, v hornině 3, hloubení strojně | m3 | 131.05 |  | 0 |  | 0 |  | 0 | 21 | 0 | 0 | 0 | 0 | 0 | 800-1 | RTS 21/ I | RTS 20/ II | 0.12 | 15.73 |  | Práce |  |  |  | POL1_
|  | kromě zářezů se šikmými stěnami pro podzemní vedení, s urovnáním dna do předepsaného profilu a spádu, s případným nutným přemístěním ve výkopišti a dále buď s přemístěním výkopku na přilehlém terénu na vzdálenost do 3 m od okraje jámy nebo s naložením na dopravní prostředek, | [24 empty] | SPI |  | kromě zářezů se šikmými stěnami pro podzemní vedení, s urovnáním dna do předepsaného profilu a spádu, s případným nutným přemístěním ve výkopišti a dále buď s přemístěním výkopku na přilehlém terénu na vzdálenost do 3 m od okraje jámy nebo s naložením na dopravní prostředek,
|  | výkop pro šachet hlavního řadu : 84,6 |  | 84.6 | [22 empty] | VV | 0
|  | výkop šachet přípojek : 46,45 |  | 46.45 | [22 empty] | VV | 0
3 | 131201119R00 | Hloubení nezapažených jam a zářezů příplatek za lepivost, v hornině 3, | m3 | 131.05 |  | 0 |  | 0 |  | 0 | 21 | 0 | 0 | 0 | 0 | 0 | 800-1 | RTS 21/ I | RTS 20/ II | 0.04 | 5.24 |  | Práce |  |  |  | POL1_
|  | kromě zářezů se šikmými stěnami pro podzemní vedení, s urovnáním dna do předepsaného profilu a spádu, s případným nutným přemístěním ve výkopišti a dále buď s přemístěním výkopku na přilehlém terénu na vzdálenost do 3 m od okraje jámy nebo s naložením na dopravní prostředek, | [24 empty] | SPI |  | kromě zářezů se šikmými stěnami pro podzemní vedení, s urovnáním dna do předepsaného profilu a spádu, s případným nutným přemístěním ve výkopišti a dále buď s přemístěním výkopku na přilehlém terénu na vzdálenost do 3 m od okraje jámy nebo s naložením na dopravní prostředek,
|  | 131,050 |  | 131.05 | [22 empty] | VV | 0
4 | 132201212R00 | Hloubení rýh šířky přes 60 do 200 cm do 1000 m3, v hornině 3, hloubení strojně | m3 | 1728.06 |  | 0 |  | 0 |  | 0 | 21 | 0 | 0 | 0 | 0 | 0 | 800-1 | RTS 21/ I | RTS 20/ II | 0.16 | 276.49 |  | Práce |  |  |  | POL1_
|  | zapažených i nezapažených, s urovnáním dna do předepsaného profilu a spádu, s případně nutným přehozením výkopku na vzdálenost do 3 m ve výkopišti, s přehozením výkopku na přilehlém terénu na vzdálenost do 5 m od podélné osy rýhy nebo s naložením výkopku na dopravní prostředek. | [24 empty] | SPI |  | zapažených i nezapažených, s urovnáním dna do předepsaného profilu a spádu, s případně nutným přehozením výkopku na vzdálenost do 3 m ve výkopišti, s přehozením výkopku na přilehlém terénu na vzdálenost do 5 m od podélné osy rýhy nebo s naložením výkopku na dopravní prostředek.
|  | hlavní řad : 1502,6 |  | 1502.6 | [22 empty] | VV | 0
|  | přípojky : 225,46 |  | 225.46 | [22 empty] | VV | 0
5 | 132201219R00 | Hloubení rýh šířky přes 60 do 200 cm příplatek za lepivost, v hornině 3, | m3 | 1728.06 |  | 0 |  | 0 |  | 0 | 21 | 0 | 0 | 0 | 0 | 0 | 800-1 | RTS 21/ I | RTS 20/ II | 0.08 | 138.24 |  | Práce |  |  |  | POL1_
|  | zapažených i nezapažených, s urovnáním dna do předepsaného profilu a spádu, s případně nutným přehozením výkopku na vzdálenost do 3 m ve výkopišti, s přehozením výkopku na přilehlém terénu na vzdálenost do 5 m od podélné osy rýhy nebo s naložením výkopku na dopravní prostředek. | [24 empty] | SPI |  | zapažených i nezapažených, s urovnáním dna do předepsaného profilu a spádu, s případně nutným přehozením výkopku na vzdálenost do 3 m ve výkopišti, s přehozením výkopku na přilehlém terénu na vzdálenost do 5 m od podélné osy rýhy nebo s naložením výkopku na dopravní prostředek.
|  | 1728,06 |  | 1728.06 | [22 empty] | VV | 0
6 | 162701105R00 | Vodorovné přemístění výkopku z horniny 1 až 4, na vzdálenost přes 9 000 do 10 000 m | m3 | 1859.11 |  | 0 |  | 0 |  | 0 | 21 | 0 | 0 | 0 | 0 | 0 | 800-1 | RTS 21/ I | Indiv | 0.01 | 18.59 |  | Práce |  |  |  | POL1_
|  | po suchu, bez naložení výkopku, avšak se složením bez rozhrnutí, zpáteční cesta vozidla. | [24 empty] | SPI
|  | Odvoz zeminy na skládku. Předpoklad skládka Mořkov - 10km. | [24 empty] | POP
|  | odvoz přebytečné zeminy : 131,050+1728,06 |  | 1859.11 | [22 empty] | VV | 0
7 | 174101101R00 | Zásyp sypaninou se zhutněním jam, šachet, rýh nebo kolem objektů v těchto vykopávkách | m3 | 1157.72 |  | 0 |  | 0 |  | 0 | 21 | 0 | 0 | 0 | 0 | 0 | 800-1 | RTS 21/ I | RTS 20/ II | 0.2 | 231.54 |  | Práce |  |  |  | POL1_
|  | z jakékoliv horniny s uložením výkopku po vrstvách, | [24 empty] | SPI
|  | včetně strojního přemístění materiálu pro zásyp ze vzdálenosti do 10 m od okraje zásypu | [24 empty] | POP
|  | zásyp (materiál - viz položka 58337306R) : 999+158,72 |  | 1157.72 | [22 empty] | VV | 0
8 | 175101101RTR | bez prohození sypaniny, s dodáním štěrkopísku frakce 0 - 8 mm | m3 | 438.02 |  | 0 |  | 0 |  | 0 | 21 | 0 | 1.7 | 744.63 | 0 | 0 |  | Vlastní | Indiv | 1.59 | 696.45 |  | Práce |  |  |  | POL1_
|  | hlavní řad : 388,60 |  | 388.6 | [22 empty] | VV | 0
|  | přípojky : 49,42 |  | 49.42 | [22 empty] | VV | 0
9 | 175101201R00 | Obsyp objektů bez prohození sypaniny | m3 | 96.42 |  | 0 |  | 0 |  | 0 | 21 | 0 | 0 | 0 | 0 | 0 | 800-1 | RTS 21/ I | RTS 20/ II | 2.2 | 212.12 |  | Práce |  |  |  | POL1_
|  | sypaninou z vhodných hornin tř. 1 - 4 nebo materiálem, uloženým ve vzdálenosti do 30 m od vnějšího kraje objektu, pro jakoukoliv míru zhutnění, | [24 empty] | SPI |  | sypaninou z vhodných hornin tř. 1 - 4 nebo materiálem, uloženým ve vzdálenosti do 30 m od vnějšího kraje objektu, pro jakoukoliv míru zhutnění,
|  | obsyp šachet (materiál viz položka 58337306R) - hlavní řad a přípojky : 56,65+39,77 |  | 96.42 | [22 empty] | VV | 0
10 | 58337306R | štěrkopísek frakce 0,0 až 8,0 mm; třída B | t | 2069.331 |  | 0 |  | 0 |  | 0 | 21 | 0 | 1 | 2069.33 | 0 | 0 | SPCM | RTS 21/ I | RTS 20/ II | 0 | 0 |  | Specifikace |  |  |  | POL3_
|  | zásyp jam, rýh. šachet - viz položka 174101101R00, obj.hm. předpoklad 1,65t/m3 : 1157,72*1,65 |  | 1910.238 | [22 empty] | VV | 0
|  | obsyp objektů - viz položka 175101201R00, obj.hm. předpoklad 1,65t/m3 : 96,42*1,65 |  | 159.093 | [22 empty] | VV | 0
11 | 181301102R0R | Rozprostření ornice, rovina, tl. 35 cm,do 500m2 | m2 | 115.488 |  | 0 |  | 0 |  | 0 | 21 | 0 | 0 | 0 | 0 | 0 |  | Vlastní | RTS 20/ I | 0.18 | 20.79 |  | Práce |  |  |  | POL1_
|  | v místě přípojek : 144,36*0,8 |  | 115.488 | [22 empty] | VV | 0
12 | 199000005R00 | Poplatky za skládku zeminy 1- 4, skupina 17 05 04 z Katalogu odpadů | t | 3346.398 |  | 0 |  | 0 |  | 0 | 21 | 0 | 0 | 0 | 0 | 0 | 800-1 | RTS 21/ I | Indiv | 0 | 0 |  | Práce |  |  |  | POL1_
|  | Předpokládaná objemová hmotnost zeminy 1,8t/m3 | [24 empty] | POP
|  | 1859,11*1,8 |  | 3346.398 | [22 empty] | VV | 0
Díl: | 4 | Vodorovné konstrukce |  |  |  | 0 |  | 0 |  | 0 |  | 0 |  | 151.54 |  | 0 |  |  |  |  | 227.55 | [5 empty] | DIL
13 | 451572211R00 | Lože pod potrubí, stoky a drobné objekty z kameniva těženého 4÷8 mm | m3 | 133.85 |  | 0 |  | 0 |  | 0 | 21 | 0 | 1.1322 | 151.54 | 0 | 0 | 827-1 | RTS 21/ I | Indiv | 1.7 | 227.55 |  | Práce |  |  |  | POL1_
|  | v otevřeném výkopu, | [24 empty] | SPI
|  | Předpokladá se materiál ŠP 0/8 | [24 empty] | POP
|  | hlavní řad : 110,53 |  | 110.53 | [22 empty] | VV | 0
|  | přípojky : 17,32 |  | 17.32 | [22 empty] | VV | 0
|  | podsyp pod šachtami hlavní řad : 3,6 |  | 3.6 | [22 empty] | VV | 0
|  | podsyp pod šachtami přípojky : 2,4 |  | 2.4 | [22 empty] | VV | 0
Díl: | 8 | Trubní vedení |  |  |  | 0 |  | 0 |  | 0 |  | 0 |  | 60.61 |  | 0 |  |  |  |  | 259.31 | [5 empty] | DIL
14 | 871318111R0R | Kladení drenážního pojistného potrubí z plastických hmot | m | 800.35 |  | 0 |  | 0 |  | 0 | 21 | 0 | 0 | 0 | 0 | 0 |  | Vlastní | Indiv | 0.05 | 40.02 |  | Práce |  |  |  | POL1_
|  | Pojistné drenážní potrubí ve dně rýhy pro provizorní dočasné odvodnění. Kompletní dodávka včetně drenážní trouby, zřízení a odstranění. | [24 empty] | POP |  | Pojistné drenážní potrubí ve dně rýhy pro provizorní dočasné odvodnění. Kompletní dodávka včetně drenážní trouby, zřízení a odstranění.
|  | 144,36+404,34+251,65 |  | 800.35 | [22 empty] | VV | 0
15 | 892591111R0R | Zkouška těsnosti kanalizace DN do 400 | m | 800.35 |  | 0 |  | 0 |  | 0 | 21 | 0 | 0 | 0 | 0 | 0 |  | Vlastní | RTS 20/ II | 0.092 | 73.63 |  | Práce |  |  |  | POL1_
|  | Zkouška těsnosti viz TZ. | [24 empty] | POP
|  | 800,35 |  | 800.35 | [22 empty] | VV | 0
16 | 871313121RTR | Montáž trub z plastu, gumový kroužek, DN 150, SN8, včetně dodávky trub PVC hrdlových 160x4,7x5000 | m | 144.36 |  | 0 |  | 0 |  | 0 | 21 | 0 | 0.0022 | 0.32 | 0 | 0 |  | Vlastní | RTS 20/ II | 0.07 | 10.11 |  | Práce |  |  |  | POL1_
|  | přípojky : 144,36 |  | 144.36 | [22 empty] | VV | 0
17 | 871373121RTR2 | Montáž trub z plastu, gumový kroužek, DN 300, SN8, včetně dodávky trub PVC hrdlových 315x9,2x5000 | m | 404.34 |  | 0 |  | 0 |  | 0 | 21 | 0 | 0.01215 | 4.91 | 0 | 0 |  | Vlastní | RTS 20/ II | 0.1 | 40.43 |  | Práce |  |  |  | POL1_
|  | hlavní řad DN300 : 404,34 |  | 404.34 | [22 empty] | VV | 0
18 | 871373121RTR3 | Montáž trub z plastu, gumový kroužek, DN 250, SN8, včetně dodávky trub PVC hrdlových delky 5000mm | m | 251.65 |  | 0 |  | 0 |  | 0 | 21 | 0 | 0.01215 | 3.06 | 0 | 0 |  | Vlastní | Indiv | 0.1 | 25.17 |  | Práce |  |  |  | POL1_
|  | hlavní řad DN 250 : 107,65+94+50 |  | 251.65 | [22 empty] | VV | 0
19 | 894421112R00 | Osazení betonových dílců pro šachty podle DIN 4034 skruže rovné, o hmotnosti do 1,4 t | kus | 16 |  | 0 |  | 0 |  | 0 | 21 | 0 | 0 | 0 | 0 | 0 | 827-1 | RTS 21/ I | RTS 20/ II | 0.946 | 15.14 |  | Práce |  |  |  | POL1_
|  | na kroužek, | [24 empty] | SPI
|  | šachty na hlavní řadu : 16 |  | 16 | [22 empty] | VV | 0
20 | 892855116R00 | Kamerové prohlídky potrubí nad 500 m | m | 800.35 |  | 0 |  | 0 |  | 0 | 21 | 0 | 0 | 0 | 0 | 0 | 827-1 | RTS 21/ I | RTS 20/ II | 0.031 | 24.81 |  | Práce |  |  |  | POL1_
|  | Zkouška kamorou viz TZ. | [24 empty] | POP
21 | 2731136R | Těsnění šachtové DN1000 | kus | 46 |  | 0 |  | 0 |  | 0 | 21 | 0 | 0 | 0 | 0 | 0 |  | Vlastní | RTS 20/ II | 0 | 0 |  | Specifikace |  |  |  | POL3_
22 | 55340325R | poklop kanalizační s tlumící vložkou; litinový; D výrobku 785 mm; únosnost D 400 kN; bez odvětrání | kus | 16 |  | 0 |  | 0 |  | 0 | 21 | 0 | 0.158 | 2.53 | 0 | 0 | SPCM | RTS 21/ I | RTS 20/ II | 0 | 0 |  | Specifikace |  |  |  | POL3_
|  | Označení konkrétního výrobku určuje technický srovnávací standard dodávky a | [24 empty] | POP
|  | zadavatel v takovém případě umožní pro plnění veřejné zakázky použití i | [24 empty] | POP
|  | jiných, kvalitativně a technických obdobných řešení. | [24 empty] | POP
23 | 5922432R | Konus šachetní TBR-Q.1 100-63/58 | kus | 15 |  | 0 |  | 0 |  | 0 | 21 | 0 | 0.505 | 7.58 | 0 | 0 |  | Vlastní | RTS 20/ II | 0 | 0 |  | Specifikace |  |  |  | POL3_
|  | Označení konkrétního výrobku určuje technický srovnávací standard dodávky a | [24 empty] | POP
|  | zadavatel v takovém případě umožní pro plnění veřejné zakázky použití i | [24 empty] | POP
|  | jiných, kvalitativně a technických obdobných řešení. | [24 empty] | POP
24 | 59224332.AR | skruž železobetonová TBS; DN = 1 000,0 mm; h = 250,0 mm; s = 90,00 mm; počet stupadel 1; ocelové s PE povlakem; beton C 40/50 | kus | 11 |  | 0 |  | 0 |  | 0 | 21 | 0 | 0.185 | 2.04 | 0 | 0 | SPCM | RTS 21/ I | RTS 20/ II | 0 | 0 |  | Specifikace |  |  |  | POL3_
|  | Označení konkrétního výrobku určuje technický srovnávací standard dodávky a | [24 empty] | POP
|  | zadavatel v takovém případě umožní pro plnění veřejné zakázky použití i | [24 empty] | POP
|  | jiných, kvalitativně a technických obdobných řešení. | [24 empty] | POP
25 | 59224334.AR | skruž železobetonová TBS; DN = 1 000,0 mm; h = 500,0 mm; s = 90,00 mm; počet stupadel 2; ocelové s PE povlakem; beton C 40/50 | kus | 4 |  | 0 |  | 0 |  | 0 | 21 | 0 | 0.37 | 1.48 | 0 | 0 | SPCM | RTS 21/ I | RTS 20/ II | 0 | 0 |  | Specifikace |  |  |  | POL3_
|  | Označení konkrétního výrobku určuje technický srovnávací standard dodávky a | [24 empty] | POP
|  | zadavatel v takovém případě umožní pro plnění veřejné zakázky použití i | [24 empty] | POP
|  | jiných, kvalitativně a technických obdobných řešení. | [24 empty] | POP
26 | 59224338.AR | skruž železobetonová TBS; DN = 1 000,0 mm; h = 1 000,0 mm; s = 90,00 mm; počet stupadel 4; ocelové s PE povlakem; beton C 40/50 | kus | 15 |  | 0 |  | 0 |  | 0 | 21 | 0 | 0.74 | 11.1 | 0 | 0 | SPCM | RTS 21/ I | RTS 20/ II | 0 | 0 |  | Specifikace |  |  |  | POL3_
|  | Označení konkrétního výrobku určuje technický srovnávací standard dodávky a | [24 empty] | POP
|  | zadavatel v takovém případě umožní pro plnění veřejné zakázky použití i | [24 empty] | POP
|  | jiných, kvalitativně a technických obdobných řešení. | [24 empty] | POP
27 | 59224348.AR | prstenec vyrovnávací šachetní; betonový; TBW; DN = 625,0 mm; h = 80,0 mm; s = 120,00 mm | kus | 6 |  | 0 |  | 0 |  | 0 | 21 | 0 | 0.054 | 0.32 | 0 | 0 | SPCM | RTS 21/ I | RTS 20/ II | 0 | 0 |  | Specifikace |  |  |  | POL3_
|  | Označení konkrétního výrobku určuje technický srovnávací standard dodávky a | [24 empty] | POP
|  | zadavatel v takovém případě umožní pro plnění veřejné zakázky použití i | [24 empty] | POP
|  | jiných, kvalitativně a technických obdobných řešení. | [24 empty] | POP
28 | 5922434R1 | Prstenec vyrovnávací šachetní TBW-Q.1 63/12 | kus | 3 |  | 0 |  | 0 |  | 0 | 21 | 0 | 0.054 | 0.16 | 0 | 0 |  | Vlastní | RTS 20/ II | 0 | 0 |  | Specifikace |  |  |  | POL3_
|  | Označení konkrétního výrobku určuje technický srovnávací standard dodávky a | [24 empty] | POP
|  | zadavatel v takovém případě umožní pro plnění veřejné zakázky použití i | [24 empty] | POP
|  | jiných, kvalitativně a technických obdobných řešení. | [24 empty] | POP
29 | 5922434R2 | Prstenec vyrovnávací šachetní TBW-Q.1 63/10 | kus | 7 |  | 0 |  | 0 |  | 0 | 21 | 0 | 0.054 | 0.38 | 0 | 0 |  | Vlastní | RTS 20/ II | 0 | 0 |  | Specifikace |  |  |  | POL3_
|  | Označení konkrétního výrobku určuje technický srovnávací standard dodávky a | [24 empty] | POP
|  | zadavatel v takovém případě umožní pro plnění veřejné zakázky použití i | [24 empty] | POP
|  | jiných, kvalitativně a technických obdobných řešení. | [24 empty] | POP
30 | 5922434R3 | Prstenec vyrovnávací šachetní TBW-Q.1 63/6 | kus | 5 |  | 0 |  | 0 |  | 0 | 21 | 0 | 0.054 | 0.27 | 0 | 0 |  | Vlastní | RTS 20/ II | 0 | 0 |  | Specifikace |  |  |  | POL3_
|  | Označení konkrétního výrobku určuje technický srovnávací standard dodávky a | [24 empty] | POP
|  | zadavatel v takovém případě umožní pro plnění veřejné zakázky použití i | [24 empty] | POP
|  | jiných, kvalitativně a technických obdobných řešení. | [24 empty] | POP
31 | 5922434R4 | Prstenec vyrovnávací šachetní TBW-Q.1 63/4 | kus | 3 |  | 0 |  | 0 |  | 0 | 21 | 0 | 0.054 | 0.16 | 0 | 0 |  | Vlastní | RTS 20/ II | 0 | 0 |  | Specifikace |  |  |  | POL3_
|  | Označení konkrétního výrobku určuje technický srovnávací standard dodávky a | [24 empty] | POP
|  | zadavatel v takovém případě umožní pro plnění veřejné zakázky použití i | [24 empty] | POP
|  | jiných, kvalitativně a technických obdobných řešení. | [24 empty] | POP
32 | 59224366.AR | dno šachetní přímé; železobeton; TBZ; DN = 1 000,0 mm; D odtoku do 400 mm; h = 600 mm; t = 150 mm; beton C 40/50 | kus | 16 |  | 0 |  | 0 |  | 0 | 21 | 0 | 1.6 | 25.6 | 0 | 0 | SPCM | RTS 21/ I | RTS 20/ II | 0 | 0 |  | Specifikace |  |  |  | POL3_
|  | Označení konkrétního výrobku určuje technický srovnávací standard dodávky a | [24 empty] | POP
|  | zadavatel v takovém případě umožní pro plnění veřejné zakázky použití i | [24 empty] | POP
|  | jiných, kvalitativně a technických obdobných řešení. | [24 empty] | POP
33 | 592243541R | deska zákrytová šachetní železobetonová; TZK; D1 = 1 200 mm; D = 1 470 mm; D vnitřní 625 mm; h = 165 mm | kus | 1 |  | 0 |  | 0 |  | 0 | 21 | 0 | 0.7 | 0.7 | 0 | 0 | SPCM | RTS 21/ I | RTS 20/ II | 0 | 0 |  | Specifikace |  |  |  | POL3_
|  | Označení konkrétního výrobku určuje technický srovnávací standard dodávky a | [24 empty] | POP
|  | zadavatel v takovém případě umožní pro plnění veřejné zakázky použití i | [24 empty] | POP
|  | jiných, kvalitativně a technických obdobných řešení. | [24 empty] | POP
34 | 894431112R0R | Osazení plastové šachty z dílů prům. do DN600 mm | kus | 24 |  | 0 |  | 0 |  | 0 | 21 | 0 | 0 | 0 | 0 | 0 |  | Vlastní | Indiv | 1.25 | 30 |  | Práce |  |  |  | POL1_
|  | Kompletní dodávka, včetně dna, teleskopické části, poklopu a těsnění. Předopkládá se DN425. | [24 empty] | POP
[25 empty] | 15 | 21 | DPH
| Celkem |  |  |  |  | 0 | [18 empty] | 0 | 0 | SUM
END
Note on S6: Jedná se o informaci, zda se jedná o položku, která je do rozpočtu zadána z cenové soustavy RTS, nebo vlastní.
Note on T6: Jedná se o název CÚ, která je zadána u položky rozpočtu

## 112020_3 03 Pol
Položkový soupis prací a dodávek | [26 empty] | #TypZaznamu#
S: | 112020_3 | Inženýrské sítě pro zástavbu RD Žilina - Za Školou - III. etapa | [24 empty] | STA
O: | 112020_3 | Inženýrské sítě pro zástavbu RD Žilina - Za Školou - III. etapa | [21 empty] | STA |  |  | OBJ
R: | 03 | Dešťová kanalizace, přípojky dešťové kanalizace | [24 empty] | ROZ
P.č. | Číslo položky | Název položky | MJ | Množství | Cena / MJ | Celkem | Dodávka | Dodávka celk. | Montáž | Montáž celk. | DPH | Cena s DPH | Hmotnost / MJ | Hmotnost celk.(t) | Dem. hmotnost / MJ | Dem. hmotnost celk.(t) | Ceník | Cen. soustava / platnost | Cenová úroveň | Nhod / MJ | Nhod celk. | Dodavatel | Typ položky
Díl: | 1 | Zemní práce |  |  |  | 0 |  | 0 |  | 0 |  | 0 |  | 3437.72 |  | 0 |  |  |  |  | 1959.7 | [5 empty] | DIL
1 | 121101101R00 | Sejmutí ornice s přemístěním na vzdálenost do 50 m | m3 | 48.68 |  | 0 |  | 0 |  | 0 | 21 | 0 | 0 | 0 | 0 | 0 | 800-1 | RTS 21/ I | RTS 20/ I | 0.1 | 4.87 |  | Práce |  |  |  | POL1_
|  | nebo lesní půdy, s vodorovným přemístěním na hromady v místě upotřebení nebo na dočasné či trvalé skládky se složením | [24 empty] | SPI |  | nebo lesní půdy, s vodorovným přemístěním na hromady v místě upotřebení nebo na dočasné či trvalé skládky se složením
|  | v místě přípojek - ponecháno pro zpětné ohumusování : 48,68 |  | 48.68 | [22 empty] | VV | 0
2 | 131201112R00 | Hloubení nezapažených jam a zářezů do 1000 m3, v hornině 3, hloubení strojně | m3 | 157.65 |  | 0 |  | 0 |  | 0 | 21 | 0 | 0 | 0 | 0 | 0 | 800-1 | RTS 21/ I | RTS 20/ II | 0.11 | 17.34 |  | Práce |  |  |  | POL1_
|  | kromě zářezů se šikmými stěnami pro podzemní vedení, s urovnáním dna do předepsaného profilu a spádu, s případným nutným přemístěním ve výkopišti a dále buď s přemístěním výkopku na přilehlém terénu na vzdálenost do 3 m od okraje jámy nebo s naložením na dopravní prostředek, | [24 empty] | SPI |  | kromě zářezů se šikmými stěnami pro podzemní vedení, s urovnáním dna do předepsaného profilu a spádu, s případným nutným přemístěním ve výkopišti a dále buď s přemístěním výkopku na přilehlém terénu na vzdálenost do 3 m od okraje jámy nebo s naložením na dopravní prostředek,
|  | šachty hlavní řad : 83,61 |  | 83.61 | [22 empty] | VV | 0
|  | šachty přípojky : 56,04 |  | 56.04 | [22 empty] | VV | 0
|  | šachty UV : 18 |  | 18 | [22 empty] | VV | 0
3 | 131201119R00 | Hloubení nezapažených jam a zářezů příplatek za lepivost, v hornině 3, | m3 | 157.65 |  | 0 |  | 0 |  | 0 | 21 | 0 | 0 | 0 | 0 | 0 | 800-1 | RTS 21/ I | RTS 20/ II | 0.04 | 6.31 |  | Práce |  |  |  | POL1_
|  | kromě zářezů se šikmými stěnami pro podzemní vedení, s urovnáním dna do předepsaného profilu a spádu, s případným nutným přemístěním ve výkopišti a dále buď s přemístěním výkopku na přilehlém terénu na vzdálenost do 3 m od okraje jámy nebo s naložením na dopravní prostředek, | [24 empty] | SPI |  | kromě zářezů se šikmými stěnami pro podzemní vedení, s urovnáním dna do předepsaného profilu a spádu, s případným nutným přemístěním ve výkopišti a dále buď s přemístěním výkopku na přilehlém terénu na vzdálenost do 3 m od okraje jámy nebo s naložením na dopravní prostředek,
|  | 157,65 |  | 157.65 | [22 empty] | VV | 0
4 | 132201214R00 | Hloubení rýh šířky přes 60 do 200 cm nad 10000 m3, v hornině 3, hloubení strojně | m3 | 2174.083 |  | 0 |  | 0 |  | 0 | 21 | 0 | 0 | 0 | 0 | 0 | 800-1 | RTS 21/ I | RTS 20/ II | 0.11 | 239.15 |  | Práce |  |  |  | POL1_
|  | zapažených i nezapažených, s urovnáním dna do předepsaného profilu a spádu, s případně nutným přehozením výkopku na vzdálenost do 3 m ve výkopišti, s přehozením výkopku na přilehlém terénu na vzdálenost do 5 m od podélné osy rýhy nebo s naložením výkopku na dopravní prostředek. | [24 empty] | SPI |  | zapažených i nezapažených, s urovnáním dna do předepsaného profilu a spádu, s případně nutným přehozením výkopku na vzdálenost do 3 m ve výkopišti, s přehozením výkopku na přilehlém terénu na vzdálenost do 5 m od podélné osy rýhy nebo s naložením výkopku na dopravní prostředek.
|  | hlavní řad : 1797,6 |  | 1797.6 | [22 empty] | VV | 0
|  | přípojky : 315,193 |  | 315.193 | [22 empty] | VV | 0
|  | přípojky UV : 61,29 |  | 61.29 | [22 empty] | VV | 0
5 | 132201219R00 | Hloubení rýh šířky přes 60 do 200 cm příplatek za lepivost, v hornině 3, | m3 | 2174.083 |  | 0 |  | 0 |  | 0 | 21 | 0 | 0 | 0 | 0 | 0 | 800-1 | RTS 21/ I | RTS 20/ II | 0.08 | 173.93 |  | Práce |  |  |  | POL1_
|  | zapažených i nezapažených, s urovnáním dna do předepsaného profilu a spádu, s případně nutným přehozením výkopku na vzdálenost do 3 m ve výkopišti, s přehozením výkopku na přilehlém terénu na vzdálenost do 5 m od podélné osy rýhy nebo s naložením výkopku na dopravní prostředek. | [24 empty] | SPI |  | zapažených i nezapažených, s urovnáním dna do předepsaného profilu a spádu, s případně nutným přehozením výkopku na vzdálenost do 3 m ve výkopišti, s přehozením výkopku na přilehlém terénu na vzdálenost do 5 m od podélné osy rýhy nebo s naložením výkopku na dopravní prostředek.
|  | 2174,083 |  | 2174.083 | [22 empty] | VV | 0
6 | 174101101R00 | Zásyp sypaninou se zhutněním jam, šachet, rýh nebo kolem objektů v těchto vykopávkách | m3 | 1358.99 |  | 0 |  | 0 |  | 0 | 21 | 0 | 0 | 0 | 0 | 0 | 800-1 | RTS 21/ I | RTS 20/ II | 0.2 | 271.8 |  | Práce |  |  |  | POL1_
|  | z jakékoliv horniny s uložením výkopku po vrstvách, | [24 empty] | SPI
|  | včetně strojního přemístění materiálu pro zásyp ze vzdálenosti do 10 m od okraje zásypu | [24 empty] | POP
|  | zásyp rýh (materiál - viz položka 58337306R) : 1098,8+234,47+25,72 |  | 1358.99 | [22 empty] | VV | 0
7 | 162701105R00 | Vodorovné přemístění výkopku z horniny 1 až 4, na vzdálenost přes 9 000 do 10 000 m | m3 | 2331.733 |  | 0 |  | 0 |  | 0 | 21 | 0 | 0 | 0 | 0 | 0 | 800-1 | RTS 21/ I | Indiv | 0.01 | 23.32 |  | Práce |  |  |  | POL1_
|  | po suchu, bez naložení výkopku, avšak se složením bez rozhrnutí, zpáteční cesta vozidla. | [24 empty] | SPI
|  | Odvoz zeminy na skládku. Předpoklad skládka Mořkov - 10km. | [24 empty] | POP
|  | odvoz přebytečné zeminy : 157,65+2174,083 |  | 2331.733 | [22 empty] | VV | 0
8 | 175101101RTR | bez prohození sypaniny, s dodáním štěrkopísku frakce 0 - 8mm | m3 | 585.09 |  | 0 |  | 0 |  | 0 | 21 | 0 | 1.7 | 994.65 | 0 | 0 |  | Vlastní | Indiv | 1.59 | 930.29 |  | Práce |  |  |  | POL1_
|  | hlavní řad : 498,85 |  | 498.85 | [22 empty] | VV | 0
|  | přípojky : 59,86 |  | 59.86 | [22 empty] | VV | 0
|  | přípojky UV : 26,38 |  | 26.38 | [22 empty] | VV | 0
9 | 175101201R00 | Obsyp objektů bez prohození sypaniny | m3 | 121.66 |  | 0 |  | 0 |  | 0 | 21 | 0 | 0 | 0 | 0 | 0 | 800-1 | RTS 21/ I | RTS 20/ II | 2.2 | 267.65 |  | Práce |  |  |  | POL1_
|  | sypaninou z vhodných hornin tř. 1 - 4 nebo materiálem, uloženým ve vzdálenosti do 30 m od vnějšího kraje objektu, pro jakoukoliv míru zhutnění, | [24 empty] | SPI |  | sypaninou z vhodných hornin tř. 1 - 4 nebo materiálem, uloženým ve vzdálenosti do 30 m od vnějšího kraje objektu, pro jakoukoliv míru zhutnění,
|  | Materiál - viz položka 58337306R | [24 empty] | POP
|  | obsyp šachet hl. řad : 57,75 |  | 57.75 | [22 empty] | VV | 0
|  | obsyp šachet přípojky : 48,46 |  | 48.46 | [22 empty] | VV | 0
|  | obsyp UV : 15,45 |  | 15.45 | [22 empty] | VV | 0
10 | 58337306R | štěrkopísek frakce 0,0 až 8,0 mm; třída B | t | 2443.0725 |  | 0 |  | 0 |  | 0 | 21 | 0 | 1 | 2443.07 | 0 | 0 | SPCM | RTS 21/ I | RTS 20/ II | 0 | 0 |  | Specifikace |  |  |  | POL3_
|  | Materiál pro obsypy a zásypy | [24 empty] | POP
|  | zásyp jam, rýh. šachet - viz položka 174101101R00, obj.hm. předpoklad 1,65t/m3 : 1358,99*1,65 |  | 2242.3335 | [22 empty] | VV | 0
|  | obsyp objektů - viz položka 175101201R00, obj.hm. předpoklad 1,65t/m3 : 121,66*1,65 |  | 200.739 | [22 empty] | VV | 0
11 | 199000005R00 | Poplatky za skládku zeminy 1- 4, skupina 17 05 04 z Katalogu odpadů | t | 4197.1194 |  | 0 |  | 0 |  | 0 | 21 | 0 | 0 | 0 | 0 | 0 | 800-1 | RTS 21/ I | Indiv | 0 | 0 |  | Práce |  |  |  | POL1_
|  | Předpokládaná objemová hmotnost zeminy 1,8t/m3 | [24 empty] | POP
|  | 2331,733*1,8 |  | 4197.1194 | [22 empty] | VV | 0
12 | 181301102R0R | Rozprostření ornice, rovina, tl. 35 cm,do 500m2 | m2 | 139.095 |  | 0 |  | 0 |  | 0 | 21 | 0 | 0 | 0 | 0 | 0 |  | Vlastní | RTS 20/ I | 0.18 | 25.04 |  | Práce |  |  |  | POL1_
|  | v místě přípojek : 154,55*0,9 |  | 139.095 | [22 empty] | VV | 0
Díl: | 4 | Vodorovné konstrukce |  |  |  | 0 |  | 0 |  | 0 |  | 0 |  | 187.5 |  | 0 |  |  |  |  | 281.54 | [5 empty] | DIL
13 | 451572211R00 | Lože pod potrubí, stoky a drobné objekty z kameniva těženého 4÷8 mm | m3 | 165.61 |  | 0 |  | 0 |  | 0 | 21 | 0 | 1.1322 | 187.5 | 0 | 0 | 827-1 | RTS 21/ I | Indiv | 1.7 | 281.54 |  | Práce |  |  |  | POL1_
|  | v otevřeném výkopu, | [24 empty] | SPI
|  | Předpokladá se materiál ŠP 0/8 | [24 empty] | POP
|  | hlavní řad : 127,76 |  | 127.76 | [22 empty] | VV | 0
|  | přípojky : 20,86 |  | 20.86 | [22 empty] | VV | 0
|  | přípojky UV : 9,19 |  | 9.19 | [22 empty] | VV | 0
|  | podsyp šachet : 3,6+2,4 |  | 6 | [22 empty] | VV | 0
|  | podsyp UV : 1,8 |  | 1.8 | [22 empty] | VV | 0
Díl: | 8 | Trubní vedení |  |  |  | 0 |  | 0 |  | 0 |  | 0 |  | 121.55 |  | 0 |  |  |  |  | 491.85 | [5 empty] | DIL
14 | 871313121RTR | Montáž trub z plastu, gumový kroužek, DN 150, SN8, včetně dodávky trub PVC hrdlových 160x4,7x5000 | m | 222.65 |  | 0 |  | 0 |  | 0 | 21 | 0 | 0.0022 | 0.49 | 0 | 0 |  | Vlastní | RTS 20/ II | 0.07 | 15.59 |  | Práce |  |  |  | POL1_
|  | přípojky : 154,55 |  | 154.55 | [22 empty] | VV | 0
|  | přípojky UV : 68,1 |  | 68.1 | [22 empty] | VV | 0
15 | 871373121RTR | Montáž trub z plastu, gumový kroužek, DN 300, SN8, včetně dodávky trub PVC hrdlových 315x9,2x5000 | m | 252.08 |  | 0 |  | 0 |  | 0 | 21 | 0 | 0.01215 | 3.06 | 0 | 0 |  | Vlastní | RTS 20/ II | 0.1 | 25.21 |  | Práce |  |  |  | POL1_
|  | hlavní řad DN300 : 110,68+91,4+50 |  | 252.08 | [22 empty] | VV | 0
16 | 871393121RT2 | Montáž potrubí z trub z plastů těsněných gumovým kroužkem včetně dodávky trub hrdlových D 400 mm, tloušťka stěny 9,8 mm, délky 5000 mm | m | 392.32 |  | 0 |  | 0 |  | 0 | 21 | 0 | 0.01946 | 7.63 | 0 | 0 | 827-1 | RTS 20/ II | RTS 20/ II | 0.15 | 58.85 |  | Práce |  |  |  | POL1_
|  | v otevřeném výkopu ve sklonu do 20 %, | [24 empty] | SPI
|  | hlavní řad DN400 : 392,32 |  | 392.32 | [22 empty] | VV | 0
17 | 894421112R00 | Osazení betonových dílců pro šachty podle DIN 4034 skruže rovné, o hmotnosti do 1,4 t | kus | 99 |  | 0 |  | 0 |  | 0 | 21 | 0 | 0 | 0 | 0 | 0 | 827-1 | RTS 21/ I | RTS 20/ II | 0.95 | 94.05 |  | Práce |  |  |  | POL1_
|  | na kroužek, | [24 empty] | SPI
|  | 16+16+9+8+13+4+3+8+4+2+12+4 |  | 99 | [22 empty] | VV | 0
18 | 2731136R | Těsnění šachtové DN1000 | kus | 46 |  | 0 |  | 0 |  | 0 | 21 | 0 | 0 | 0 | 0 | 0 |  | Vlastní | RTS 20/ II | 0 | 0 |  | Specifikace |  |  |  | POL3_
19 | 892591111R0R | Zkouška těsnosti kanalizace DN do 400 | m | 867.05 |  | 0 |  | 0 |  | 0 | 21 | 0 | 0 | 0 | 0 | 0 |  | Vlastní | RTS 20/ II | 0.09 | 78.03 |  | Práce |  |  |  | POL1_
|  | Zkouška těsnosti viz TZ. | [24 empty] | POP
20 | 892855116R00 | Kamerové prohlídky potrubí nad 500 m | m | 867.05 |  | 0 |  | 0 |  | 0 | 21 | 0 | 0 | 0 | 0 | 0 | 827-1 | RTS 21/ I | RTS 20/ II | 0.03 | 26.01 |  | Práce |  |  |  | POL1_
|  | Zkouška kamorou viz TZ. | [24 empty] | POP
21 | 55340325R | poklop kanalizační s tlumící vložkou; litinový; D výrobku 785 mm; únosnost D 400 kN; bez odvětrání | kus | 16 |  | 0 |  | 0 |  | 0 | 21 | 0 | 0.158 | 2.53 | 0 | 0 | SPCM | RTS 21/ I | RTS 20/ II | 0 | 0 |  | Specifikace |  |  |  | POL3_
|  | Označení konkrétního výrobku určuje technický srovnávací standard dodávky a | [24 empty] | POP
|  | zadavatel v takovém případě umožní pro plnění veřejné zakázky použití i | [24 empty] | POP
|  | jiných, kvalitativně a technických obdobných řešení. | [24 empty] | POP
22 | 5922432R | Konus šachetní TBR-Q.1 100-63/58 | kus | 16 |  | 0 |  | 0 |  | 0 | 21 | 0 | 0.505 | 8.08 | 0 | 0 |  | Vlastní | RTS 20/ II | 0 | 0 |  | Specifikace |  |  |  | POL3_
|  | Označení konkrétního výrobku určuje technický srovnávací standard dodávky a | [24 empty] | POP
|  | zadavatel v takovém případě umožní pro plnění veřejné zakázky použití i | [24 empty] | POP
|  | jiných, kvalitativně a technických obdobných řešení. | [24 empty] | POP
23 | 59224332.AR | skruž železobetonová TBS; DN = 1 000,0 mm; h = 250,0 mm; s = 90,00 mm; počet stupadel 1; ocelové s PE povlakem; beton C 40/50 | kus | 9 |  | 0 |  | 0 |  | 0 | 21 | 0 | 0.185 | 1.67 | 0 | 0 | SPCM | RTS 21/ I | RTS 20/ II | 0 | 0 |  | Specifikace |  |  |  | POL3_
|  | Označení konkrétního výrobku určuje technický srovnávací standard dodávky a | [24 empty] | POP
|  | zadavatel v takovém případě umožní pro plnění veřejné zakázky použití i | [24 empty] | POP
|  | jiných, kvalitativně a technických obdobných řešení. | [24 empty] | POP
24 | 59224334.AR | skruž železobetonová TBS; DN = 1 000,0 mm; h = 500,0 mm; s = 90,00 mm; počet stupadel 2; ocelové s PE povlakem; beton C 40/50 | kus | 8 |  | 0 |  | 0 |  | 0 | 21 | 0 | 0.37 | 2.96 | 0 | 0 | SPCM | RTS 21/ I | RTS 20/ II | 0 | 0 |  | Specifikace |  |  |  | POL3_
|  | Označení konkrétního výrobku určuje technický srovnávací standard dodávky a | [24 empty] | POP
|  | zadavatel v takovém případě umožní pro plnění veřejné zakázky použití i | [24 empty] | POP
|  | jiných, kvalitativně a technických obdobných řešení. | [24 empty] | POP
25 | 59224338.AR | skruž železobetonová TBS; DN = 1 000,0 mm; h = 1 000,0 mm; s = 90,00 mm; počet stupadel 4; ocelové s PE povlakem; beton C 40/50 | kus | 13 |  | 0 |  | 0 |  | 0 | 21 | 0 | 0.74 | 9.62 | 0 | 0 | SPCM | RTS 21/ I | RTS 20/ II | 0 | 0 |  | Specifikace |  |  |  | POL3_
|  | Označení konkrétního výrobku určuje technický srovnávací standard dodávky a | [24 empty] | POP
|  | zadavatel v takovém případě umožní pro plnění veřejné zakázky použití i | [24 empty] | POP
|  | jiných, kvalitativně a technických obdobných řešení. | [24 empty] | POP
26 | 59224348.AR | prstenec vyrovnávací šachetní; betonový; TBW; DN = 625,0 mm; h = 80,0 mm; s = 120,00 mm | kus | 4 |  | 0 |  | 0 |  | 0 | 21 | 0 | 0.054 | 0.22 | 0 | 0 | SPCM | RTS 21/ I | RTS 20/ II | 0 | 0 |  | Specifikace |  |  |  | POL3_
|  | Označení konkrétního výrobku určuje technický srovnávací standard dodávky a | [24 empty] | POP
|  | zadavatel v takovém případě umožní pro plnění veřejné zakázky použití i | [24 empty] | POP
|  | jiných, kvalitativně a technických obdobných řešení. | [24 empty] | POP
27 | 5922434R1 | Prstenec vyrovnávací šachetní TBW-Q.1 63/12 | kus | 3 |  | 0 |  | 0 |  | 0 | 21 | 0 | 0.054 | 0.16 | 0 | 0 |  | Vlastní | RTS 20/ II | 0 | 0 |  | Specifikace |  |  |  | POL3_
|  | Označení konkrétního výrobku určuje technický srovnávací standard dodávky a | [24 empty] | POP
|  | zadavatel v takovém případě umožní pro plnění veřejné zakázky použití i | [24 empty] | POP
|  | jiných, kvalitativně a technických obdobných řešení. | [24 empty] | POP
28 | 5922434R2 | Prstenec vyrovnávací šachetní TBW-Q.1 63/10 | kus | 8 |  | 0 |  | 0 |  | 0 | 21 | 0 | 0.054 | 0.43 | 0 | 0 |  | Vlastní | RTS 20/ II | 0 | 0 |  | Specifikace |  |  |  | POL3_
|  | Označení konkrétního výrobku určuje technický srovnávací standard dodávky a | [24 empty] | POP
|  | zadavatel v takovém případě umožní pro plnění veřejné zakázky použití i | [24 empty] | POP
|  | jiných, kvalitativně a technických obdobných řešení. | [24 empty] | POP
29 | 5922434R3 | Prstenec vyrovnávací šachetní TBW-Q.1 63/6 | kus | 4 |  | 0 |  | 0 |  | 0 | 21 | 0 | 0.054 | 0.22 | 0 | 0 |  | Vlastní | RTS 20/ II | 0 | 0 |  | Specifikace |  |  |  | POL3_
|  | Označení konkrétního výrobku určuje technický srovnávací standard dodávky a | [24 empty] | POP
|  | zadavatel v takovém případě umožní pro plnění veřejné zakázky použití i | [24 empty] | POP
|  | jiných, kvalitativně a technických obdobných řešení. | [24 empty] | POP
30 | 5922434R4 | Prstenec vyrovnávací šachetní TBW-Q.1 63/4 | kus | 2 |  | 0 |  | 0 |  | 0 | 21 | 0 | 0.054 | 0.11 | 0 | 0 |  | Vlastní | RTS 20/ II | 0 | 0 |  | Specifikace |  |  |  | POL3_
|  | Označení konkrétního výrobku určuje technický srovnávací standard dodávky a | [24 empty] | POP
|  | zadavatel v takovém případě umožní pro plnění veřejné zakázky použití i | [24 empty] | POP
|  | jiných, kvalitativně a technických obdobných řešení. | [24 empty] | POP
31 | 59224366.AR | dno šachetní přímé; železobeton; TBZ; DN = 1 000,0 mm; D odtoku do 400 mm; h = 600 mm; t = 150 mm; beton C 40/50 | kus | 12 |  | 0 |  | 0 |  | 0 | 21 | 0 | 1.6 | 19.2 | 0 | 0 | SPCM | RTS 21/ I | RTS 20/ II | 0 | 0 |  | Specifikace |  |  |  | POL3_
|  | Označení konkrétního výrobku určuje technický srovnávací standard dodávky a | [24 empty] | POP
|  | zadavatel v takovém případě umožní pro plnění veřejné zakázky použití i | [24 empty] | POP
|  | jiných, kvalitativně a technických obdobných řešení. | [24 empty] | POP
32 | 871318111R0R | Kladení drenážního pojistného potrubí z plastických hmot | m | 867.05 |  | 0 |  | 0 |  | 0 | 21 | 0 | 0 | 0 | 0 | 0 |  | Vlastní | Indiv | 0.05 | 43.35 |  | Práce |  |  |  | POL1_
|  | Pojistné drenážní potrubí ve dně rýhy pro provizorní dočasné odvodnění. Kompletní dodávka včetně drenážní trouby, zřízení a odstranění. | [24 empty] | POP |  | Pojistné drenážní potrubí ve dně rýhy pro provizorní dočasné odvodnění. Kompletní dodávka včetně drenážní trouby, zřízení a odstranění.
|  | 222,65+252,08+392,32 |  | 867.05 | [22 empty] | VV | 0
33 | 894431112R0R | Osazení plastové šachty z dílů prům. do DN600 mm | kus | 24 |  | 0 |  | 0 |  | 0 | 21 | 0 | 0 | 0 | 0 | 0 |  | Vlastní | Indiv | 1.25 | 30 |  | Práce |  |  |  | POL1_
|  | Kompletní dodávka, včetně dna, teleskopické části, poklopu a těsnění. Předpokládá se DN425. | [24 empty] | POP
34 | 59224368.AR | dno šachetní přímé; železobeton; TBZ; DN = 1 000,0 mm; D odtoku do 600 mm; h = 1 000 mm; t = 150 mm; beton C 40/50 | kus | 4 |  | 0 |  | 0 |  | 0 | 21 | 0 | 2.1 | 8.4 | 0 | 0 | SPCM | RTS 21/ I | RTS 20/ II | 0 | 0 |  | Specifikace |  |  |  | POL3_
|  | Označení konkrétního výrobku určuje technický srovnávací standard dodávky a | [24 empty] | POP
|  | zadavatel v takovém případě umožní pro plnění veřejné zakázky použití i | [24 empty] | POP
|  | jiných, kvalitativně a technických obdobných řešení. | [24 empty] | POP
35 | 895941311RT2 | Zřízení vpusti kanalizační uliční z betonových dílců včetně dodávky dílců pro uliční vpusti TBV pro typ UVB-50 | kus | 18 |  | 0 |  | 0 |  | 0 | 21 | 0 | 3.0597 | 55.07 | 0 | 0 | 827-1 | RTS 21/ I | RTS 20/ II | 5.02 | 90.36 |  | Práce |  |  |  | POL1_
|  | včetně zřízení lože ze štěrkopísku, | [24 empty] | SPI
|  | Skladba uličních vpustí uvedena v PD. | [24 empty] | POP
|  | Označení konkrétního výrobku určuje technický srovnávací standard dodávky a | [24 empty] | POP
|  | zadavatel v takovém případě umožní pro plnění veřejné zakázky použití i | [24 empty] | POP
|  | jiných, kvalitativně a technických obdobných řešení. | [24 empty] | POP
|  | 18 |  | 18 | [22 empty] | VV | 0
36 | 899203111RT3 | Osazení mříží litinových včetně dodání mříže 500 x 500 mm, únosnost D400 | kus | 18 |  | 0 |  | 0 |  | 0 | 21 | 0 | 0.09436 | 1.7 | 0 | 0 | 827-1 | RTS 21/ I | RTS 20/ II | 1.689 | 30.4 |  | Práce |  |  |  | POL1_
|  | včetně rámů a košů na bahno, | [24 empty] | SPI
[25 empty] | 15 | 21 | DPH
| Celkem |  |  |  |  | 0 | [18 empty] | 0 | 0 | SUM
END
Note on S6: Jedná se o informaci, zda se jedná o položku, která je do rozpočtu zadána z cenové soustavy RTS, nebo vlastní.
Note on T6: Jedná se o název CÚ, která je zadána u položky rozpočtu

## 112020_3 04 Pol
Položkový soupis prací a dodávek | [26 empty] | #TypZaznamu#
S: | 112020_3 | Inženýrské sítě pro zástavbu RD Žilina - Za Školou - III. etapa | [24 empty] | STA
O: | 112020_3 | Inženýrské sítě pro zástavbu RD Žilina - Za Školou - III. etapa | [21 empty] | STA |  |  | OBJ
R: | 04 | Vodovod | [24 empty] | ROZ
P.č. | Číslo položky | Název položky | MJ | Množství | Cena / MJ | Celkem | Dodávka | Dodávka celk. | Montáž | Montáž celk. | DPH | Cena s DPH | Hmotnost / MJ | Hmotnost celk.(t) | Dem. hmotnost / MJ | Dem. hmotnost celk.(t) | Ceník | Cen. soustava / platnost | Cenová úroveň | Nhod / MJ | Nhod celk. | Dodavatel | Typ položky
Díl: | 1 | Zemní práce |  |  |  | 0 |  | 0 |  | 0 |  | 0 |  | 1390.92 |  | 0 |  |  |  |  | 797.44 | [5 empty] | DIL
1 | 121101101R00 | Sejmutí ornice s přemístěním na vzdálenost do 50 m | m3 | 120.659 |  | 0 |  | 0 |  | 0 | 21 | 0 | 0 | 0 | 0 | 0 | 800-1 | RTS 21/ I | RTS 20/ I | 0.1 | 12.07 |  | Práce |  |  |  | POL1_
|  | nebo lesní půdy, s vodorovným přemístěním na hromady v místě upotřebení nebo na dočasné či trvalé skládky se složením | [24 empty] | SPI |  | nebo lesní půdy, s vodorovným přemístěním na hromady v místě upotřebení nebo na dočasné či trvalé skládky se složením
|  | hlavní řad : 73,409 |  | 73.409 | [22 empty] | VV | 0
|  | přípojky : 47,25 |  | 47.25 | [22 empty] | VV | 0
2 | 132201214R00 | Hloubení rýh šířky přes 60 do 200 cm nad 10000 m3, v hornině 3, hloubení strojně | m3 | 835.11 |  | 0 |  | 0 |  | 0 | 21 | 0 | 0 | 0 | 0 | 0 | 800-1 | RTS 21/ I | RTS 20/ II | 0.11 | 91.86 |  | Práce |  |  |  | POL1_
|  | zapažených i nezapažených, s urovnáním dna do předepsaného profilu a spádu, s případně nutným přehozením výkopku na vzdálenost do 3 m ve výkopišti, s přehozením výkopku na přilehlém terénu na vzdálenost do 5 m od podélné osy rýhy nebo s naložením výkopku na dopravní prostředek. | [24 empty] | SPI |  | zapažených i nezapažených, s urovnáním dna do předepsaného profilu a spádu, s případně nutným přehozením výkopku na vzdálenost do 3 m ve výkopišti, s přehozením výkopku na přilehlém terénu na vzdálenost do 5 m od podélné osy rýhy nebo s naložením výkopku na dopravní prostředek.
|  | hlavní řad : 679,86 |  | 679.86 | [22 empty] | VV | 0
|  | přípojky : 155,25 |  | 155.25 | [22 empty] | VV | 0
3 | 132201219R00 | Hloubení rýh šířky přes 60 do 200 cm příplatek za lepivost, v hornině 3, | m3 | 835.11 |  | 0 |  | 0 |  | 0 | 21 | 0 | 0 | 0 | 0 | 0 | 800-1 | RTS 21/ I | RTS 20/ II | 0.08 | 66.81 |  | Práce |  |  |  | POL1_
|  | zapažených i nezapažených, s urovnáním dna do předepsaného profilu a spádu, s případně nutným přehozením výkopku na vzdálenost do 3 m ve výkopišti, s přehozením výkopku na přilehlém terénu na vzdálenost do 5 m od podélné osy rýhy nebo s naložením výkopku na dopravní prostředek. | [24 empty] | SPI |  | zapažených i nezapažených, s urovnáním dna do předepsaného profilu a spádu, s případně nutným přehozením výkopku na vzdálenost do 3 m ve výkopišti, s přehozením výkopku na přilehlém terénu na vzdálenost do 5 m od podélné osy rýhy nebo s naložením výkopku na dopravní prostředek.
|  | 835,11 |  | 835.11 | [22 empty] | VV | 0
4 | 162701105R00 | Vodorovné přemístění výkopku z horniny 1 až 4, na vzdálenost přes 9 000 do 10 000 m | m3 | 835.11 |  | 0 |  | 0 |  | 0 | 21 | 0 | 0 | 0 | 0 | 0 | 800-1 | RTS 21/ I | Indiv | 0.01 | 8.35 |  | Práce |  |  |  | POL1_
|  | po suchu, bez naložení výkopku, avšak se složením bez rozhrnutí, zpáteční cesta vozidla. | [24 empty] | SPI
|  | Odvoz zeminy na skládku. Předpoklad skládka Mořkov - 10km. | [24 empty] | POP
|  | odvoz přebytečné zeminy z výkopu : 835,11 |  | 835.11 | [22 empty] | VV | 0
5 | 175101101RTR | bez prohození sypaniny, s dodáním štěrkopísku frakce 0 - 8 mm | m3 | 277.25 |  | 0 |  | 0 |  | 0 | 21 | 0 | 1.7 | 471.33 | 0 | 0 |  | Vlastní | Indiv | 1.59 | 440.83 |  | Práce |  |  |  | POL1_
|  | hlavní řad : 223,63 |  | 223.63 | [22 empty] | VV | 0
|  | přípojky : 53,62 |  | 53.62 | [22 empty] | VV | 0
6 | 174101101R00 | Zásyp sypaninou se zhutněním jam, šachet, rýh nebo kolem objektů v těchto vykopávkách | m3 | 555.33 |  | 0 |  | 0 |  | 0 | 21 | 0 | 0 | 0 | 0 | 0 | 800-1 | RTS 21/ I | RTS 20/ II | 0.2 | 111.07 |  | Práce |  |  |  | POL1_
|  | z jakékoliv horniny s uložením výkopku po vrstvách, | [24 empty] | SPI
|  | včetně strojního přemístění materiálu pro zásyp ze vzdálenosti do 10 m od okraje zásypu | [24 empty] | POP
|  | zásyp (materiál viz položka 58337306R ) : 467,2+88,13 |  | 555.33 | [22 empty] | VV | 0
7 | 175101201R00 | Obsyp objektů bez prohození sypaniny | m3 | 2 |  | 0 |  | 0 |  | 0 | 21 | 0 | 0 | 0 | 0 | 0 | 800-1 | RTS 21/ I | RTS 20/ II | 2.2 | 4.4 |  | Práce |  |  |  | POL1_
|  | sypaninou z vhodných hornin tř. 1 - 4 nebo materiálem, uloženým ve vzdálenosti do 30 m od vnějšího kraje objektu, pro jakoukoliv míru zhutnění, | [24 empty] | SPI |  | sypaninou z vhodných hornin tř. 1 - 4 nebo materiálem, uloženým ve vzdálenosti do 30 m od vnějšího kraje objektu, pro jakoukoliv míru zhutnění,
|  | v místě obou hydrantů (materál viz položka 58337306R) : 1+1 |  | 2 | [22 empty] | VV | 0
8 | 181301102R0R | Rozprostření ornice, rovina, tl. 35 cm,do 500m2 | m2 | 344.74 |  | 0 |  | 0 |  | 0 | 21 | 0 | 0 | 0 | 0 | 0 |  | Vlastní | RTS 20/ I | 0.18 | 62.05 |  | Práce |  |  |  | POL1_
|  | ohumusování hlavní řad v místě mimo těleso : 209,74 |  | 209.74 | [22 empty] | VV | 0
|  | ohumusování přípojky : 135 |  | 135 | [22 empty] | VV | 0
9 | 58337306R | štěrkopísek frakce 0,0 až 8,0 mm; třída B | t | 919.5945 |  | 0 |  | 0 |  | 0 | 21 | 0 | 1 | 919.59 | 0 | 0 | SPCM | RTS 21/ I | RTS 20/ II | 0 | 0 |  | Specifikace |  |  |  | POL3_
|  | zásyp jam, rýh. šachet - viz položka 174101101R00, obj.hm. předpoklad 1,65t/m3 : 555,33*1,65 |  | 916.2945 | [22 empty] | VV | 0
|  | obsyp objektů - viz položka 175101201R00, obj. hm. předpoklad 1,65t/m3 : 2*1,65 |  | 3.3 | [22 empty] | VV | 0
10 | 199000005R00 | Poplatky za skládku zeminy 1- 4, skupina 17 05 04 z Katalogu odpadů | t | 1503.198 |  | 0 |  | 0 |  | 0 | 21 | 0 | 0 | 0 | 0 | 0 | 800-1 | RTS 21/ I | Indiv | 0 | 0 |  | Práce |  |  |  | POL1_
|  | Předpokládaná objemová hmotnost zeminy 1,8t/m3 | [24 empty] | POP
|  | 835,11*1,8 |  | 1503.198 | [22 empty] | VV | 0
Díl: | 4 | Vodorovné konstrukce |  |  |  | 0 |  | 0 |  | 0 |  | 0 |  | 79.31 |  | 0 |  |  |  |  | 119.09 | [5 empty] | DIL
11 | 451572211R00 | Lože pod potrubí, stoky a drobné objekty z kameniva těženého 4÷8 mm | m3 | 70.05 |  | 0 |  | 0 |  | 0 | 21 | 0 | 1.1322 | 79.31 | 0 | 0 | 827-1 | RTS 21/ I | Indiv | 1.7 | 119.09 |  | Práce |  |  |  | POL1_
|  | v otevřeném výkopu, | [24 empty] | SPI
|  | Předpokladá se materiál ŠP 0/8 | [24 empty] | POP
|  | hlavní řad : 56,55 |  | 56.55 | [22 empty] | VV | 0
|  | přípojky : 13,5 |  | 13.5 | [22 empty] | VV | 0
Díl: | 8 | Trubní vedení |  |  |  | 0 |  | 0 |  | 0 |  | 0 |  | 0.01 |  | 0 |  |  |  |  | 234.53 | [5 empty] | DIL
12 | 871241121R00 | Montáž potrubí z plastických hmot z tlakových trubek polyetylenových, vnějšího průměru 90 mm | m | 257.16 |  | 0 |  | 0 |  | 0 | 21 | 0 | 0 | 0 | 0 | 0 | 827-1 | RTS 21/ I | RTS 20/ II | 0.13 | 33.43 |  | Práce |  |  |  | POL1_
|  | v otevřeném výkopu, | [24 empty] | SPI
|  | hlavní řad, větev B : 122,16 |  | 122.16 | [22 empty] | VV | 0
|  | přípojky : 135 |  | 135 | [22 empty] | VV | 0
13 | 28613499R1 | Trubka tlaková PE100 RC DN 80 (d90x8,2) SDR11 | m | 257.16 |  | 0 |  | 0 |  | 0 | 21 | 0 | 0 | 0 | 0 | 0 |  | Vlastní | Indiv | 0 | 0 |  | Specifikace |  |  |  | POL3_
|  | 257,16 |  | 257.16 | [22 empty] | VV | 0
14 | 871251121R00 | Montáž potrubí z plastických hmot z tlakových trubek polyetylenových, vnějšího průměru 110 mm | m | 565.52 |  | 0 |  | 0 |  | 0 | 21 | 0 | 0 | 0 | 0 | 0 | 827-1 | RTS 21/ I | RTS 20/ II | 0.172 | 97.27 |  | Práce |  |  |  | POL1_
|  | v otevřeném výkopu, | [24 empty] | SPI
|  | hlavní řad větev A : 565,52 |  | 565.52 | [22 empty] | VV | 0
15 | 28613499R2 | Trubka tlaková PE100 RC DN 100 (d110x10,0) SDR11 | m | 565.52 |  | 0 |  | 0 |  | 0 | 21 | 0 | 0 | 0 | 0 | 0 |  | Vlastní | Indiv | 0 | 0 |  | Specifikace |  |  |  | POL3_
|  | Odkaz na mn. položky pořadí 14 : 565,52000 |  | 565.52 | [22 empty] | VV | 5
16 | 891261111R00 | Montáž vodovodních armatur na potrubí šoupátek v otevřeném výkopu nebo v šachtách s osazením zemní soupravy (bez poklopů), DN 100 mm | kus | 14 |  | 0 |  | 0 |  | 0 | 21 | 0 | 0.00041 | 0.01 | 0 | 0 | 827-1 | RTS 21/ I | RTS 20/ II | 1.866 | 26.12 |  | Práce |  |  |  | POL1_
|  | v místě přípojek : 14 |  | 14 | [22 empty] | VV | 0
17 | 871318111R0R | Kladení drenážního pojistného potrubí z plastických hmot | m | 822.68 |  | 0 |  | 0 |  | 0 | 21 | 0 | 0 | 0 | 0 | 0 |  | Vlastní | Indiv | 0.05 | 41.13 |  | Práce |  |  |  | POL1_
|  | Pojistné drenážní potrubí ve dně rýhy pro provizorní dočasné odvodnění. Kompletní dodávka včetně drenážní trouby, zřízení a odstranění. | [24 empty] | POP |  | Pojistné drenážní potrubí ve dně rýhy pro provizorní dočasné odvodnění. Kompletní dodávka včetně drenážní trouby, zřízení a odstranění.
|  | 257,16+565,52 |  | 822.68 | [22 empty] | VV | 0
18 | 891247211R0R | Montáž hydrantů nadzemních | kus | 1 |  | 0 |  | 0 |  | 0 | 21 | 0 | 0.00277 | 0 | 0 | 0 |  | Vlastní | Indiv | 1.66 | 1.66 |  | Práce |  |  |  | POL1_
|  | kompletní dodávka včetně napojení | [24 empty] | POP
|  | požární hydrant H2 : 1 |  | 1 | [22 empty] | VV | 0
19 | 891247211RR1 | Montáž hydrantů - kalník | kus | 1 |  | 0 |  | 0 |  | 0 | 21 | 0 | 0.00277 | 0 | 0 | 0 |  | Vlastní | Indiv | 1.66 | 1.66 |  | Práce |  |  |  | POL1_
|  | kompletní dodávka včetně napojení | [24 empty] | POP
|  | kalník : 1 |  | 1 | [22 empty] | VV | 0
20 | 892271111RRR | Tlaková zkouška vodovodního potrubí do DN 125 | m | 720.77 |  | 0 |  | 0 |  | 0 | 21 | 0 | 0 | 0 | 0 | 0 |  | Vlastní | RTS 20/ II | 0.044 | 31.71 |  | Práce |  |  |  | POL1_
|  | hlavní řad : 565,52 |  | 565.52 | [22 empty] | VV | 0
|  | přípojky : 155,25 |  | 155.25 | [22 empty] | VV | 0
21 | 89124111R | Montáž vodovodních armatur | soubor | 1 |  | 0 |  | 0 |  | 0 | 21 | 0 | 0.00022 | 0 | 0 | 0 |  | Vlastní | Indiv | 1.554 | 1.55 |  | Práce |  |  |  | POL1_
|  | Kompletní dodávka a montáž armatur dle kladečského schéma objektu. | [24 empty] | POP
Díl: | 722 | Vnitřní vodovod |  |  |  | 0 |  | 0 |  | 0 |  | 0 |  | 0.01 |  | 0 |  |  |  |  | 65.15 | [5 empty] | DIL
22 | 722290237RRR | Proplach a dezinfekce vodovod.potrubí do DN 200 | m | 700.52 |  | 0 |  | 0 |  | 0 | 21 | 0 | 1e-05 | 0.01 | 0 | 0 |  | Vlastní | RTS 20/ II | 0.093 | 65.15 |  | Práce |  |  |  | POL1_
|  | Včetně dodání desinfekčního prostředku. | [24 empty] | POP
|  | hlavní řad : 565,52 |  | 565.52 | [22 empty] | VV | 0
|  | přípojky : 135 |  | 135 | [22 empty] | VV | 0
[25 empty] | 15 | 21 | DPH
| Celkem |  |  |  |  | 0 | [18 empty] | 0 | 0 | SUM
END
Note on S6: Jedná se o informaci, zda se jedná o položku, která je do rozpočtu zadána z cenové soustavy RTS, nebo vlastní.
Note on T6: Jedná se o název CÚ, která je zadána u položky rozpočtu

## 112020_3 07 Pol
Položkový soupis prací a dodávek | [26 empty] | #TypZaznamu#
S: | 112020_3 | Inženýrské sítě pro zástavbu RD Žilina - Za Školou - III. etapa | [24 empty] | STA
O: | 112020_3 | Inženýrské sítě pro zástavbu RD Žilina - Za Školou - III. etapa | [21 empty] | STA |  |  | OBJ
R: | 07 | Rezervní chráničky | [24 empty] | ROZ
P.č. | Číslo položky | Název položky | MJ | Množství | Cena / MJ | Celkem | Dodávka | Dodávka celk. | Montáž | Montáž celk. | DPH | Cena s DPH | Hmotnost / MJ | Hmotnost celk.(t) | Dem. hmotnost / MJ | Dem. hmotnost celk.(t) | Ceník | Cen. soustava / platnost | Cenová úroveň | Nhod / MJ | Nhod celk. | Dodavatel | Typ položky
Díl: | 1 | Zemní práce |  |  |  | 0 |  | 0 |  | 0 |  | 0 |  | 145.55 |  | 0 |  |  |  |  | 250.16 | [5 empty] | DIL
1 | 121101101R00 | Sejmutí ornice s přemístěním na vzdálenost do 50 m | m3 | 84.5775 |  | 0 |  | 0 |  | 0 | 21 | 0 | 0 | 0 | 0 | 0 | 800-1 | RTS 21/ I | RTS 20/ I | 0.1 | 8.46 |  | Práce |  |  |  | POL1_
|  | nebo lesní půdy, s vodorovným přemístěním na hromady v místě upotřebení nebo na dočasné či trvalé skládky se složením | [24 empty] | SPI |  | nebo lesní půdy, s vodorovným přemístěním na hromady v místě upotřebení nebo na dočasné či trvalé skládky se složením
|  | v místě rezervních chrániček, ponecháno pro zpětné použití : 241,65*1*0,35 |  | 84.5775 | [22 empty] | VV | 0
2 | 132201214R00 | Hloubení rýh šířky přes 60 do 200 cm nad 10000 m3, v hornině 3, hloubení strojně | m3 | 261.9 |  | 0 |  | 0 |  | 0 | 21 | 0 | 0 | 0 | 0 | 0 | 800-1 | RTS 21/ I | RTS 20/ II | 0.11 | 28.81 |  | Práce |  |  |  | POL1_
|  | zapažených i nezapažených, s urovnáním dna do předepsaného profilu a spádu, s případně nutným přehozením výkopku na vzdálenost do 3 m ve výkopišti, s přehozením výkopku na přilehlém terénu na vzdálenost do 5 m od podélné osy rýhy nebo s naložením výkopku na dopravní prostředek. | [24 empty] | SPI |  | zapažených i nezapažených, s urovnáním dna do předepsaného profilu a spádu, s případně nutným přehozením výkopku na vzdálenost do 3 m ve výkopišti, s přehozením výkopku na přilehlém terénu na vzdálenost do 5 m od podélné osy rýhy nebo s naložením výkopku na dopravní prostředek.
|  | 155,25+106,65*1 |  | 261.9 | [22 empty] | VV | 0
3 | 132201219R00 | Hloubení rýh šířky přes 60 do 200 cm příplatek za lepivost, v hornině 3, | m3 | 261.9 |  | 0 |  | 0 |  | 0 | 21 | 0 | 0 | 0 | 0 | 0 | 800-1 | RTS 21/ I | RTS 20/ II | 0.08 | 20.95 |  | Práce |  |  |  | POL1_
|  | zapažených i nezapažených, s urovnáním dna do předepsaného profilu a spádu, s případně nutným přehozením výkopku na vzdálenost do 3 m ve výkopišti, s přehozením výkopku na přilehlém terénu na vzdálenost do 5 m od podélné osy rýhy nebo s naložením výkopku na dopravní prostředek. | [24 empty] | SPI |  | zapažených i nezapažených, s urovnáním dna do předepsaného profilu a spádu, s případně nutným přehozením výkopku na vzdálenost do 3 m ve výkopišti, s přehozením výkopku na přilehlém terénu na vzdálenost do 5 m od podélné osy rýhy nebo s naložením výkopku na dopravní prostředek.
|  | 261,9 |  | 261.9 | [22 empty] | VV | 0
4 | 162701105R00 | Vodorovné přemístění výkopku z horniny 1 až 4, na vzdálenost přes 9 000 do 10 000 m | m3 | 109.78 |  | 0 |  | 0 |  | 0 | 21 | 0 | 0 | 0 | 0 | 0 | 800-1 | RTS 21/ I | Indiv | 0.01 | 1.1 |  | Práce |  |  |  | POL1_
|  | po suchu, bez naložení výkopku, avšak se složením bez rozhrnutí, zpáteční cesta vozidla. | [24 empty] | SPI
|  | Odvoz zeminy na skládku. Předpoklad skládka Mořkov - 10km. | [24 empty] | POP
|  | odvoz přebytečné zeminy : 53,62+13,5+106,65*0,1*1+106,65*0,3*1 |  | 109.78 | [22 empty] | VV | 0
5 | 174101101R00 | Zásyp sypaninou se zhutněním jam, šachet, rýh nebo kolem objektů v těchto vykopávkách | m3 | 152.03 |  | 0 |  | 0 |  | 0 | 21 | 0 | 0 | 0 | 0 | 0 | 800-1 | RTS 21/ I | RTS 20/ II | 0.2 | 30.41 |  | Práce |  |  |  | POL1_
|  | z jakékoliv horniny s uložením výkopku po vrstvách, | [24 empty] | SPI
|  | včetně strojního přemístění materiálu pro zásyp ze vzdálenosti do 10 m od okraje zásypu | [24 empty] | POP
|  | zásyp vykopanou zeminou : 88,13+106,5*1*0,6 |  | 152.03 | [22 empty] | VV | 0
6 | 175101101RT2 | Obsyp potrubí bez prohození sypaniny, s dodáním štěrkopísku frakce 0 - 22 mm | m3 | 85.615 |  | 0 |  | 0 |  | 0 | 21 | 0 | 1.7 | 145.55 | 0 | 0 | 800-1 | RTS 21/ I | Indiv | 1.59 | 136.13 |  | Práce |  |  |  | POL1_
|  | sypaninou z vhodných hornin tř. 1 - 4 nebo materiálem připraveným podél výkopu ve vzdálenosti do 3 m od jeho kraje, pro jakoukoliv hloubku výkopu a jakoukoliv míru zhutnění, | [24 empty] | SPI |  | sypaninou z vhodných hornin tř. 1 - 4 nebo materiálem připraveným podél výkopu ve vzdálenosti do 3 m od jeho kraje, pro jakoukoliv hloubku výkopu a jakoukoliv míru zhutnění,
|  | 53,62+106,65*0,3*1 |  | 85.615 | [22 empty] | VV | 0
7 | 181301102R0R | Rozprostření ornice, rovina, tl. 35 cm,do 500m2 | m2 | 135 |  | 0 |  | 0 |  | 0 | 21 | 0 | 0 | 0 | 0 | 0 |  | Vlastní | RTS 20/ I | 0.18 | 24.3 |  | Práce |  |  |  | POL1_
|  | ohumusování sejmutou ornicí v tl. 0,35m : 135*1 |  | 135 | [22 empty] | VV | 0
8 | 199000005R00 | Poplatky za skládku zeminy 1- 4, skupina 17 05 04 z Katalogu odpadů | t | 197.604 |  | 0 |  | 0 |  | 0 | 21 | 0 | 0 | 0 | 0 | 0 | 800-1 | RTS 21/ I | Indiv | 0 | 0 |  | Práce |  |  |  | POL1_
|  | Předpokládaná objemová hmotnost zeminy 1,8t/m3 | [24 empty] | POP
|  | 109,78*1,8 |  | 197.604 | [22 empty] | VV | 0
Díl: | 3 | Svislé a kompletní konstrukce |  |  |  | 0 |  | 0 |  | 0 |  | 0 |  | 0.12 |  | 0 |  |  |  |  | 24.27 | [5 empty] | DIL
9 | 388996111R00 | Trubky tělesa trubkového kabelovodu chránička kabelu z HDPE, do DN 63 mm, v otevřeném výkopu | m | 135 |  | 0 |  | 0 |  | 0 | 21 | 0 | 0.00033 | 0.04 | 0 | 0 | 828-1 | RTS 21/ I | RTS 20/ II | 0.1 | 13.5 |  | Práce |  |  |  | POL1_
|  | Přípojky vodovodu. Včetně spojovacího materiálu. | [24 empty] | POP
|  | uložení chráničky : 135 |  | 135 | [22 empty] | VV | 0
10 | 388996141R00 | Trubky tělesa trubkového kabelovodu chránička kabelu z HDPE, DN do 110 mm, v otevřeném výkopu | m | 106.65 |  | 0 |  | 0 |  | 0 | 21 | 0 | 0.00073 | 0.08 | 0 | 0 | 828-1 | RTS 21/ I | RTS 20/ II | 0.101 | 10.77 |  | Práce |  |  |  | POL1_
|  | Chránička rezervní. Včetně spojek. | [24 empty] | POP
|  | 11,9+11,25+10,5+10,5+11,8+18,3+12,1+10,3+10 |  | 106.65 | [22 empty] | VV | 0
Díl: | 4 | Vodorovné konstrukce |  |  |  | 0 |  | 0 |  | 0 |  | 0 |  | 27.36 |  | 0 |  |  |  |  | 41.08 | [5 empty] | DIL
11 | 451572211R00 | Lože pod potrubí, stoky a drobné objekty z kameniva těženého 4÷8 mm | m3 | 24.165 |  | 0 |  | 0 |  | 0 | 21 | 0 | 1.1322 | 27.36 | 0 | 0 | 827-1 | RTS 21/ I | Indiv | 1.7 | 41.08 |  | Práce |  |  |  | POL1_
|  | v otevřeném výkopu, | [24 empty] | SPI
|  | 13,5+106,65*1*0,1 |  | 24.165 | [22 empty] | VV | 0
Díl: | 8 | Trubní vedení |  |  |  | 0 |  | 0 |  | 0 |  | 0 |  | 0 |  | 0 |  |  |  |  | 7.32 | [5 empty] | DIL
12 | 877313126RR1 | Montáž víčka nebo zátky plast chrániček DN63 | kus | 28 |  | 0 |  | 0 |  | 0 | 21 | 0 | 1e-05 | 0 | 0 | 0 |  | Vlastní | RTS 20/ II | 0.1584 | 4.44 |  | Práce |  |  |  | POL1_
13 | 877313126RR2 | Montáž víčka nebo zátky plast chrániček DN110 | kus | 18 |  | 0 |  | 0 |  | 0 | 21 | 0 | 1e-05 | 0 | 0 | 0 |  | Vlastní | RTS 20/ II | 0.16 | 2.88 |  | Práce |  |  |  | POL1_
Díl: | 91 | Doplňující práce na komunikaci |  |  |  | 0 |  | 0 |  | 0 |  | 0 |  | 21.05 |  | 0 |  |  |  |  | 42.78 | [5 empty] | DIL
14 | 913322111RR | Stabilizační značka/kolík | kus | 46 |  | 0 |  | 0 |  | 0 | 21 | 0 | 0.45767 | 21.05 | 0 | 0 |  | Vlastní | Indiv | 0.93 | 42.78 |  | Práce |  |  |  | POL1_
|  | Značka pro označení konců rezervních chrániček. Materiál plast/kov. Kompletní montáž včetně dodávky značek. | [24 empty] | POP |  | Značka pro označení konců rezervních chrániček. Materiál plast/kov. Kompletní montáž včetně dodávky značek.
|  | 28+18 |  | 46 | [22 empty] | VV | 0
[25 empty] | 15 | 21 | DPH
| Celkem |  |  |  |  | 0 | [18 empty] | 0 | 0 | SUM
END
Note on S6: Jedná se o informaci, zda se jedná o položku, která je do rozpočtu zadána z cenové soustavy RTS, nebo vlastní.
Note on T6: Jedná se o název CÚ, která je zadána u položky rozpočtu

## 112020_3 100 Pol
Položkový soupis prací a dodávek | [26 empty] | #TypZaznamu#
S: | 112020_3 | Inženýrské sítě pro zástavbu RD Žilina - Za Školou - III. etapa | [24 empty] | STA
O: | 112020_3 | Inženýrské sítě pro zástavbu RD Žilina - Za Školou - III. etapa | [21 empty] | STA |  |  | OBJ
R: | 100 | Komunikace | [24 empty] | ROZ
P.č. | Číslo položky | Název položky | MJ | Množství | Cena / MJ | Celkem | Dodávka | Dodávka celk. | Montáž | Montáž celk. | DPH | Cena s DPH | Hmotnost / MJ | Hmotnost celk.(t) | Dem. hmotnost / MJ | Dem. hmotnost celk.(t) | Ceník | Cen. soustava / platnost | Cenová úroveň | Nhod / MJ | Nhod celk. | Dodavatel | Typ položky
Díl: | 1 | Zemní práce |  |  |  | 0 |  | 0 |  | 0 |  | 0 |  | 35.68 |  | 298.43 |  |  |  |  | 2661.68 | [5 empty] | DIL
1 | 111301111R0R | Sejmutí drnu tl. do 15 cm, s přemístěním do 50 m | m2 | 1241.4 |  | 0 |  | 0 |  | 0 | 21 | 0 | 0 | 0 | 0 | 0 |  | Vlastní | Indiv | 0.21 | 260.69 |  | Práce |  |  |  | POL1_
|  | svahy stávající komunikace, oddrnovani v tl. 0,10m : 1241,4 |  | 1241.4 | [22 empty] | VV | 0
2 | 113106231R00 | Rozebrání vozovek a ploch s jakoukoliv výplní spár v jakékoliv ploše, ze zámkové dlažky, kladených do lože z kameniva | m2 | 21 |  | 0 |  | 0 |  | 0 | 21 | 0 | 0 | 0 | 0.225 | 4.73 | 822-1 | RTS 21/ I | RTS 20/ I | 0.142 | 2.98 |  | Práce |  |  |  | POL1_
|  | s přemístěním hmot na skládku na vzdálenost do 3 m nebo s naložením na dopravní prostředek | [24 empty] | SPI
|  | Stávající dlažba bude po rozebrání předána vlastníkovi přilehlého pozemku. | [24 empty] | POP
|  | rozebrání bet. dlažby : 21 |  | 21 | [22 empty] | VV | 0
3 | 113108405R00 | Odstranění podkladů nebo krytů živičných, v ploše jednotlivě nad 50 m2, tloušťka vrstvy 50 mm | m2 | 890 |  | 0 |  | 0 |  | 0 | 21 | 0 | 0 | 0 | 0.11 | 97.9 | 822-1 | RTS 21/ I | RTS 20/ I | 0.043 | 38.27 |  | Práce |  |  |  | POL1_
|  | Odstranění stávající vozovky zbylé po odfrézování v tl. cca 5cm : 890 |  | 890 | [22 empty] | VV | 0
4 | 113151219R00 | Odstranění podkladu, krytu frézováním povrch živičný, plochy přes 500 m2 na jednom objektu nebo při provádění pruhu šířky přes 750 mm bez překážek v trase, tloušťky 100 mm | m2 | 890 |  | 0 |  | 0 |  | 0 | 21 | 0 | 0 | 0 | 0.22 | 195.8 | 822-1 | RTS 21/ I | RTS 20/ I | 0.0596 | 53.04 |  | Práce |  |  |  | POL1_
|  | s naložením na dopravní prostředek, očištění povrchu od frézované plochy, opotřebování frézovacích nástrojů (nožů, upínacích kroužků, držáků) nutné ruční odstranění (vybourání) živičného krytu kolem překážek, | [24 empty] | SPI |  | s naložením na dopravní prostředek, očištění povrchu od frézované plochy, opotřebování frézovacích nástrojů (nožů, upínacích kroužků, držáků) nutné ruční odstranění (vybourání) živičného krytu kolem překážek,
|  | Frézování povrchu stávající vozovky : 890 |  | 890 | [22 empty] | VV | 0
5 | 121101101R00 | Sejmutí ornice s přemístěním na vzdálenost do 50 m | m3 | 2393.855 |  | 0 |  | 0 |  | 0 | 21 | 0 | 0 | 0 | 0 | 0 | 800-1 | RTS 21/ I | RTS 20/ I | 0.097 | 232.2 |  | Práce |  |  |  | POL1_
|  | nebo lesní půdy, s vodorovným přemístěním na hromady v místě upotřebení nebo na dočasné či trvalé skládky se složením | [24 empty] | SPI |  | nebo lesní půdy, s vodorovným přemístěním na hromady v místě upotřebení nebo na dočasné či trvalé skládky se složením
|  | Ornice a podornice v celkové tl. 0,35m : 147,7+881,265+646,224+445,495+273,171 |  | 2393.855 | [22 empty] | VV | 0
6 | 131201113R00 | Hloubení nezapažených jam a zářezů do 10000 m3, v hornině 3, hloubení strojně | m3 | 2195.758 |  | 0 |  | 0 |  | 0 | 21 | 0 | 0 | 0 | 0 | 0 | 800-1 | RTS 21/ I | RTS 20/ I | 0.1 | 219.58 |  | Práce |  |  |  | POL1_
|  | kromě zářezů se šikmými stěnami pro podzemní vedení, s urovnáním dna do předepsaného profilu a spádu, s případným nutným přemístěním ve výkopišti a dále buď s přemístěním výkopku na přilehlém terénu na vzdálenost do 3 m od okraje jámy nebo s naložením na dopravní prostředek, | [24 empty] | SPI |  | kromě zářezů se šikmými stěnami pro podzemní vedení, s urovnáním dna do předepsaného profilu a spádu, s případným nutným přemístěním ve výkopišti a dále buď s přemístěním výkopku na přilehlém terénu na vzdálenost do 3 m od okraje jámy nebo s naložením na dopravní prostředek,
|  | výkop pro kumunikaci a chodník : 1888,038 |  | 1888.038 | [22 empty] | VV | 0
|  | odkop ŠD stávající komunikace : 307,72 |  | 307.72 | [22 empty] | VV | 0
7 | 131201113R0R | Hloubení nezapaž. jam hor.3 do 10000 m3, STROJNĚ - výkop pro výměnu podloží | m3 | 4013.62 |  | 0 |  | 0 |  | 0 | 21 | 0 | 0 | 0 | 0 | 0 |  | Vlastní | RTS 20/ I | 0.1 | 401.36 |  | Práce |  |  |  | POL1_
|  | položka bude uplatněna v případě výměny podloží po odsouhlasení geotechnikem a investorem | [24 empty] | POP
|  | Výkop pro přípanou výměnu podloží (větve A, B, C, D, E) : 1138,8+1124+836,36+550,68+363,78 |  | 4013.62 | [22 empty] | VV | 0
8 | 131201119R00 | Hloubení nezapažených jam a zářezů příplatek za lepivost, v hornině 3, | m3 | 6209.378 |  | 0 |  | 0 |  | 0 | 21 | 0 | 0 | 0 | 0 | 0 | 800-1 | RTS 21/ I | Indiv | 0.04 | 248.38 |  | Práce |  |  |  | POL1_
|  | kromě zářezů se šikmými stěnami pro podzemní vedení, s urovnáním dna do předepsaného profilu a spádu, s případným nutným přemístěním ve výkopišti a dále buď s přemístěním výkopku na přilehlém terénu na vzdálenost do 3 m od okraje jámy nebo s naložením na dopravní prostředek, | [24 empty] | SPI |  | kromě zářezů se šikmými stěnami pro podzemní vedení, s urovnáním dna do předepsaného profilu a spádu, s případným nutným přemístěním ve výkopišti a dále buď s přemístěním výkopku na přilehlém terénu na vzdálenost do 3 m od okraje jámy nebo s naložením na dopravní prostředek,
|  | 2195,758+4013,62 |  | 6209.378 | [22 empty] | VV | 0
9 | 132201111R00 | Hloubení rýh šířky do 60 cm do 100 m3, v hornině 3, hloubení strojně | m3 | 44.2 |  | 0 |  | 0 |  | 0 | 21 | 0 | 0 | 0 | 0 | 0 | 800-1 | RTS 21/ I | Indiv | 0.23 | 10.17 |  | Práce |  |  |  | POL1_
|  | zapažených i nezapažených s urovnáním dna do předepsaného profilu a spádu, s přehozením výkopku na přilehlém terénu na vzdálenost do 3 m od podélné osy rýhy nebo s naložením výkopku na dopravní prostředek. | [24 empty] | SPI |  | zapažených i nezapažených s urovnáním dna do předepsaného profilu a spádu, s přehozením výkopku na přilehlém terénu na vzdálenost do 3 m od podélné osy rýhy nebo s naložením výkopku na dopravní prostředek.
|  | drenážní rýhy : 44,20 |  | 44.2 | [22 empty] | VV | 0
10 | 132201119R00 | Hloubení rýh šířky do 60 cm příplatek za lepivost, v hornině 3, | m3 | 44.2 |  | 0 |  | 0 |  | 0 | 21 | 0 | 0 | 0 | 0 | 0 | 800-1 | RTS 21/ I | RTS 20/ I | 0.39 | 17.24 |  | Práce |  |  |  | POL1_
|  | zapažených i nezapažených s urovnáním dna do předepsaného profilu a spádu, s přehozením výkopku na přilehlém terénu na vzdálenost do 3 m od podélné osy rýhy nebo s naložením výkopku na dopravní prostředek. | [24 empty] | SPI |  | zapažených i nezapažených s urovnáním dna do předepsaného profilu a spádu, s přehozením výkopku na přilehlém terénu na vzdálenost do 3 m od podélné osy rýhy nebo s naložením výkopku na dopravní prostředek.
|  | 44,20 |  | 44.2 | [22 empty] | VV | 0
11 | 162701105R00 | Vodorovné přemístění výkopku z horniny 1 až 4, na vzdálenost přes 9 000 do 10 000 m | m3 | 8441.669 |  | 0 |  | 0 |  | 0 | 21 | 0 | 0 | 0 | 0 | 0 | 800-1 | RTS 21/ I | Indiv | 0.01 | 84.42 |  | Práce |  |  |  | POL1_
|  | po suchu, bez naložení výkopku, avšak se složením bez rozhrnutí, zpáteční cesta vozidla. | [24 empty] | SPI
|  | Odvoz zeminy na skládku. Předpoklad skládka Mořkov - 10km. | [24 empty] | POP
|  | Odvoz zeminy na skládku. Předpokládaná vzdálenost do 10km : 2195,758+44,20+124,14+4013,62 |  | 6377.718 | [22 empty] | VV | 0
|  | Odvoz přebytečné ornice na pozemek 600/2 : 2063,951 |  | 2063.951 | [22 empty] | VV | 0
12 | 184102113R00 | Výsadba dřevin s balem průměr přes 300 do 400 mm, v rovině nebo na svahu do 1:5, | kus | 15 |  | 0 |  | 0 |  | 0 | 21 | 0 | 0 | 0 | 0 | 0 | 823-1 | RTS 21/ I | RTS 20/ I | 0.4 | 6 |  | Práce |  |  |  | POL1_
|  | do předem vyhloubené jamky se zalitím, | [24 empty] | SPI
|  | Druhová skladba dle TZ. Položka včetně kotevních kůlů a s ochranou proti okusu. Součástí jsou také nutné zemní práce včetně mulčovací kůry. | [24 empty] | POP |  | Druhová skladba dle TZ. Položka včetně kotevních kůlů a s ochranou proti okusu. Součástí jsou také nutné zemní práce včetně mulčovací kůry.
|  | Tilia Cordata : 3 |  | 3 | [22 empty] | VV | 0
|  | Prunus Avium : 3 |  | 3 | [22 empty] | VV | 0
|  | Sorbus Intermedia : 5 |  | 5 | [22 empty] | VV | 0
|  | Pyrus Cummunis : 1 |  | 1 | [22 empty] | VV | 0
|  | Prunus Domestica : 3 |  | 3 | [22 empty] | VV | 0
13 | 184102211R00 | Výsadba keře bez balu výška do 1 m, v rovině nebo na svahu do 1:5, | kus | 110 |  | 0 |  | 0 |  | 0 | 21 | 0 | 0 | 0 | 0 | 0 | 823-1 | RTS 21/ I | RTS 20/ I | 0.095 | 10.45 |  | Práce |  |  |  | POL1_
|  | do předem vyhloubené jamky se zalitím, | [24 empty] | SPI
|  | Ribes Alpinum : 60+50 |  | 110 | [22 empty] | VV | 0
14 | 0266213RR | Keřová výsadba | kus | 110 |  | 0 |  | 0 |  | 0 | 21 | 0 | 0.005 | 0.55 | 0 | 0 |  | Vlastní | Indiv | 0 | 0 |  | Specifikace |  |  |  | POL3_
|  | Odkaz na mn. položky pořadí 13 : 110,00000 |  | 110 | [22 empty] | VV | 5
15 | 0265604RR | Výsadbové dřeviny | kus | 15 |  | 0 |  | 0 |  | 0 | 21 | 0 | 0.012 | 0.18 | 0 | 0 |  | Vlastní | RTS 20/ I | 0 | 0 |  | Specifikace |  |  |  | POL3_
|  | Druhová skladba dle TZ. | [24 empty] | POP
|  | Odkaz na mn. položky pořadí 12 : 15,00000 |  | 15 | [22 empty] | VV | 5
16 | 167101102R00 | Nakládání, skládání, překládání neulehlého výkopku nakládání výkopku přes 100 m3, z horniny 1 až 4 | m3 | 2063.951 |  | 0 |  | 0 |  | 0 | 21 | 0 | 0 | 0 | 0 | 0 | 800-1 | RTS 21/ I | RTS 20/ I | 0.05 | 103.2 |  | Práce |  |  |  | POL1_
|  | Nakládání přebytečné ornice pro odvoz na pozemek 600/2 : 2393,855-329,904 |  | 2063.951 | [22 empty] | VV | 0
17 | 175101101RT2 | Obsyp potrubí bez prohození sypaniny, s dodáním štěrkopísku frakce 0 - 22 mm | m3 | 20.531 |  | 0 |  | 0 |  | 0 | 21 | 0 | 1.7 | 34.9 | 0 | 0 | 800-1 | RTS 21/ I | Indiv | 1.59 | 32.64 |  | Práce |  |  |  | POL1_
|  | sypaninou z vhodných hornin tř. 1 - 4 nebo materiálem připraveným podél výkopu ve vzdálenosti do 3 m od jeho kraje, pro jakoukoliv hloubku výkopu a jakoukoliv míru zhutnění, | [24 empty] | SPI |  | sypaninou z vhodných hornin tř. 1 - 4 nebo materiálem připraveným podél výkopu ve vzdálenosti do 3 m od jeho kraje, pro jakoukoliv hloubku výkopu a jakoukoliv míru zhutnění,
|  | Obsyp drenáže větev B, C, D, E. Větev A obsypána v rámci SO301 : 6,579+5,528+4,212+4,212 |  | 20.531 | [22 empty] | VV | 0
18 | 180402111R00 | Založení trávníku parkový trávník, výsevem, v rovině nebo na svahu do 1:5 | m2 | 170.271 |  | 0 |  | 0 |  | 0 | 21 | 0 | 0 | 0 | 0 | 0 | 823-1 | RTS 21/ I | RTS 20/ I | 0.06 | 10.22 |  | Práce |  |  |  | POL1_
|  | na půdě předem připravené s pokosením, naložením, odvozem odpadu do 20 km a se složením, | [24 empty] | SPI
|  | viz položka 181301102R00 : 170,271 |  | 170.271 | [22 empty] | VV | 0
19 | 180402112R00 | Založení trávníku parkový trávník, výsevem, na svahu přes 1:5 do 1:2 | m2 | 2029.089 |  | 0 |  | 0 |  | 0 | 21 | 0 | 0 | 0 | 0 | 0 | 823-1 | RTS 21/ I | Indiv | 0.1 | 202.91 |  | Práce |  |  |  | POL1_
|  | na půdě předem připravené s pokosením, naložením, odvozem odpadu do 20 km a se složením, | [24 empty] | SPI
|  | viz položka 182301122R00 : 2029,089 |  | 2029.089 | [22 empty] | VV | 0
20 | 00572471R | směs travní luční, střednědobá | kg | 54.9841 |  | 0 |  | 0 |  | 0 | 21 | 0 | 0.001 | 0.05 | 0 | 0 | SPCM | RTS 21/ I | Indiv | 0 | 0 |  | Specifikace |  |  |  | POL3_
|  | Označení konkrétního výrobku určuje technický srovnávací standard dodávky a | [24 empty] | POP
|  | zadavatel v takovém případě umožní pro plnění veřejné zakázky použití i | [24 empty] | POP
|  | jiných, kvalitativně a technických obdobných řešení. | [24 empty] | POP
|  | Předpoklad 0,025kg/m2. Pro položky výsadby v rovině a ve svahu : 2199,363*0,025 |  | 54.9841 | [22 empty] | VV | 0
21 | 181101102R00 | Úprava pláně v zářezech v hornině 1 až 4, se zhutněním | m2 | 8027.231 |  | 0 |  | 0 |  | 0 | 21 | 0 | 0 | 0 | 0 | 0 | 800-1 | RTS 21/ I | Indiv | 0.02 | 160.54 |  | Práce |  |  |  | POL1_
|  | vyrovnáním výškových rozdílů, ploch vodorovných a ploch do sklonu 1 : 5. | [24 empty] | SPI
|  | úprava pláně : 2277,6+2248+1672,718+1101,353+727,56 |  | 8027.231 | [22 empty] | VV | 0
22 | 181301102R00 | Rozprostření a urovnání ornice v rovině v souvislé ploše do 500 m2, tloušťka vrstvy přes 100 do 150 mm | m2 | 170.271 |  | 0 |  | 0 |  | 0 | 21 | 0 | 0 | 0 | 0 | 0 | 800-1 | RTS 21/ I | RTS 20/ I | 0.18 | 30.65 |  | Práce |  |  |  | POL1_
|  | s případným nutným přemístěním hromad nebo dočasných skládek na místo potřeby ze vzdálenosti do 30 m, v rovině nebo ve svahu do 1 : 5, | [24 empty] | SPI |  | s případným nutným přemístěním hromad nebo dočasných skládek na místo potřeby ze vzdálenosti do 30 m, v rovině nebo ve svahu do 1 : 5,
|  | Ornice v rovině v tl. 0,15m : 25,1+52,926+51,245+41 |  | 170.271 | [22 empty] | VV | 0
23 | 182301122R00 | Rozprostření a urovnání ornice ve svahu v souvislé ploše do 500 m2, tloušťka vrstvy přes 100 do 150 mm | m2 | 2029.089 |  | 0 |  | 0 |  | 0 | 21 | 0 | 0 | 0 | 0 | 0 | 800-1 | RTS 21/ I | Indiv | 0.26 | 527.56 |  | Práce |  |  |  | POL1_
|  | s případným nutným přemístěním hromad nebo dočasných skládek na místo potřeby ze vzdálenosti do 30 m, ve svahu sklonu přes 1 : 5, | [24 empty] | SPI |  | s případným nutným přemístěním hromad nebo dočasných skládek na místo potřeby ze vzdálenosti do 30 m, ve svahu sklonu přes 1 : 5,
|  | na svazích nového silničního tělesa v tl. 0,15 : 617,6+619,9+462,946+223,433+105,21 |  | 2029.089 | [22 empty] | VV | 0
24 | 185804312R00 | Zalití rostlin vodou plocha přes 20 m2, | m3 | 35.3154 |  | 0 |  | 0 |  | 0 | 21 | 0 | 0 | 0 | 0 | 0 | 823-1 | RTS 21/ I | Indiv | 0.26 | 9.18 |  | Práce |  |  |  | POL1_
|  | zatravnění - 5l/m2, předpoklad 3 x zaletí : 2199,363*5*0,001*3 |  | 32.9905 | [22 empty] | VV | 0
|  | stromy - 15l/ks, předpoklad 3x zaletí : 15*15*0,001*3 |  | 0.675 | [22 empty] | VV | 0
|  | keře - 5l/ks, předpoklad 3x zaletí : 110*5*0,001*3 |  | 1.65 | [22 empty] | VV | 0
25 | 199000005R00 | Poplatky za skládku zeminy 1- 4, skupina 17 05 04 z Katalogu odpadů | t | 11479.8924 |  | 0 |  | 0 |  | 0 | 21 | 0 | 0 | 0 | 0 | 0 | 800-1 | RTS 21/ I | Indiv | 0 | 0 |  | Práce |  |  |  | POL1_
|  | Předpokládaná objemová hmotnost zeminy 1,8t/m3 | [24 empty] | POP
|  | výkop pro komunikaci a výkop rýh : (2195,758+44,2)*1,8 |  | 4031.9244 | [22 empty] | VV | 0
|  | oddrnování : 124,14*1,8 |  | 223.452 | [22 empty] | VV | 0
|  | výkop pro sanaci : 4013,62*1,8 |  | 7224.516 | [22 empty] | VV | 0
Díl: | 2 | Základy a zvláštní zakládání |  |  |  | 0 |  | 0 |  | 0 |  | 0 |  | 8669.42 |  | 0 |  |  |  |  | 4374.85 | [5 empty] | DIL
26 | 271531111R0R | Polštář základu z kameniva hr. drceného | m3 | 4013.62 |  | 0 |  | 0 |  | 0 | 21 | 0 | 2.16 | 8669.42 | 0 | 0 |  | Vlastní | Indiv | 1.09 | 4374.85 |  | Práce |  |  |  | POL1_
|  | Včetně materiálu pro výměnu podloží - předpokládaná hloubka 0,50m. Včetně dodávky vhodného materiálu a geotextilie dle TP 97. Položka bude uplatněna v případě výměny podloží po odsouhlasení investorem. | [24 empty] | POP |  | Včetně materiálu pro výměnu podloží - předpokládaná hloubka 0,50m. Včetně dodávky vhodného materiálu a geotextilie dle TP 97. Položka bude uplatněna v případě výměny podloží po odsouhlasení investorem.
|  | materiál pro výměnu podloží : 4013,62 |  | 4013.62 | [22 empty] | VV | 0
Díl: | 3 | Svislé a kompletní konstrukce |  |  |  | 0 |  | 0 |  | 0 |  | 0 |  | 9.8 |  | 0 |  |  |  |  | 59.76 | [5 empty] | DIL
27 | 338920022R00 | Osazení betonových palisád šířka do 20 cm, délka do 90 cm | m | 19 |  | 0 |  | 0 |  | 0 | 21 | 0 | 0.2625 | 4.99 | 0 | 0 | 823-1 | RTS 21/ I | RTS 20/ I | 3.0726 | 58.38 |  | Práce |  |  |  | POL1_
|  | Palisáda 200x800mm : 19 |  | 19 | [22 empty] | VV | 0
28 | 59228413R | palisáda beton; průřez kruh s úsečí; d = 200,0 mm; l = 175 mm; h = 800 mm; barva šedá; odlehčená | kus | 95 |  | 0 |  | 0 |  | 0 | 21 | 0 | 0.0505 | 4.8 | 0 | 0 | SPCM | RTS 21/ I | RTS 20/ I | 0 | 0 |  | Specifikace |  |  |  | POL3_
|  | Označení konkrétního výrobku určuje technický srovnávací standard dodávky a | [24 empty] | POP
|  | zadavatel v takovém případě umožní pro plnění veřejné zakázky použití i | [24 empty] | POP
|  | jiných, kvalitativně a technických obdobných řešení. | [24 empty] | POP
|  | Palisáda 200x800mm : 19/0,2 |  | 95 | [22 empty] | VV | 0
29 | 388993111R00 | Trubky tělesa trubkového kabelovodu chránička kabelu z PVC, 110/2,2 mm, v otevřeném výkopu | m | 11 |  | 0 |  | 0 |  | 0 | 21 | 0 | 0.00117 | 0.01 | 0 | 0 | 828-1 | RTS 21/ I | RTS 20/ I | 0.125 | 1.38 |  | Práce |  |  |  | POL1_
|  | Včetně spojovacího materiálu. | [24 empty] | POP
|  | Náhradní prostup v km 0,005500 u větve B : 11 |  | 11 | [22 empty] | VV | 0
Díl: | 4 | Vodorovné konstrukce |  |  |  | 0 |  | 0 |  | 0 |  | 0 |  | 16.69 |  | 0 |  |  |  |  | 25.06 | [5 empty] | DIL
30 | 451572211R00 | Lože pod potrubí, stoky a drobné objekty z kameniva těženého 4÷8 mm | m3 | 14.74 |  | 0 |  | 0 |  | 0 | 21 | 0 | 1.1322 | 16.69 | 0 | 0 | 827-1 | RTS 21/ I | Indiv | 1.7 | 25.06 |  | Práce |  |  |  | POL1_
|  | v otevřeném výkopu, | [24 empty] | SPI
|  | lože drenáže. Větve B, C, D, E. Větev A viz SO301 : 5,09+4,28+3,26+2,11 |  | 14.74 | [22 empty] | VV | 0
Díl: | 5 | Komunikace |  |  |  | 0 |  | 0 |  | 0 |  | 0 |  | 9277.38 |  | 0 |  |  |  |  | 1843.38 | [5 empty] | DIL
31 | 564251111R00 | Podklad nebo podsyp ze štěrkopísku tloušťka po zhutnění 150 mm | m2 | 1459.85 |  | 0 |  | 0 |  | 0 | 21 | 0 | 0.30361 | 443.23 | 0 | 0 | 822-1 | RTS 21/ I | RTS 20/ I | 0.016 | 23.36 |  | Práce |  |  |  | POL1_
|  | s rozprostřením, vlhčením a zhutněním | [24 empty] | SPI
|  | spodní vrstva chodníku : 270+395+339,5+265,125+190,225 |  | 1459.85 | [22 empty] | VV | 0
32 | 564261111R00 | Podklad nebo podsyp ze štěrkopísku tloušťka po zhutnění 200 mm | m2 | 133 |  | 0 |  | 0 |  | 0 | 21 | 0 | 0.40481 | 53.84 | 0 | 0 | 822-1 | RTS 21/ I | RTS 20/ I | 0.019 | 2.53 |  | Práce |  |  |  | POL1_
|  | s rozprostřením, vlhčením a zhutněním | [24 empty] | SPI
|  | pod parkovací plochou : 133 |  | 133 | [22 empty] | VV | 0
33 | 564831111RR1 | Podklad z vibrovaného štěrku po zhutnění tloušťky 10 cm, štěrkodrť frakce 0-32 mm | m2 | 1459.85 |  | 0 |  | 0 |  | 0 | 21 | 0 | 0.288 | 420.44 | 0 | 0 |  | Vlastní | RTS 20/ I | 0.02 | 29.2 |  | Práce |  |  |  | POL1_
|  | vrstva vibrovaného štěrku pod chodníkem : 270+395+339,5+265,125+190,225 |  | 1459.85 | [22 empty] | VV | 0
34 | 564831111RT2 | Podklad ze štěrkodrti s rozprostřením a zhutněním frakce 0-32 mm, tloušťka po zhutnění 100 mm | m2 | 146.85 |  | 0 |  | 0 |  | 0 | 21 | 0 | 0.288 | 42.29 | 0 | 0 | 822-1 | RTS 21/ I | RTS 20/ I | 0.023 | 3.38 |  | Práce |  |  |  | POL1_
|  | vrstva ŠD pod sjezdy : 82,5+61,85+2,5 |  | 146.85 | [22 empty] | VV | 0
35 | 567211115R00 | Podklad z prostého betonu třídy I., tloušťky 150 mm | m2 | 284 |  | 0 |  | 0 |  | 0 | 21 | 0 | 0.38042 | 108.04 | 0 | 0 | 822-1 | RTS 21/ I | RTS 20/ I | 0.151 | 42.88 |  | Práce |  |  |  | POL1_
|  | Zpevnění v místě sjezdů. Včetně dodávky a položení kari sítí 100x100x6mm - dle přílohy Vzorové řešení sjezdů. | [24 empty] | POP |  | Zpevnění v místě sjezdů. Včetně dodávky a položení kari sítí 100x100x6mm - dle přílohy Vzorové řešení sjezdů.
|  | větve A+B+C+D+E : 21+40+113+100+10 |  | 284 | [22 empty] | VV | 0
36 | 564851111RT4 | Podklad ze štěrkodrti s rozprostřením a zhutněním frakce 0-63 mm, tloušťka po zhutnění 150 mm | m2 | 146.85 |  | 0 |  | 0 |  | 0 | 21 | 0 | 0.378 | 55.51 | 0 | 0 | 822-1 | RTS 21/ I | RTS 20/ I | 0.026 | 3.82 |  | Práce |  |  |  | POL1_
|  | vrstva ŠD pod sjezdy : 82,5+61,85+2,5 |  | 146.85 | [22 empty] | VV | 0
37 | 564861111RT4 | Podklad ze štěrkodrti s rozprostřením a zhutněním frakce 0-63 mm, tloušťka po zhutnění 200 mm | m2 | 12016.528 |  | 0 |  | 0 |  | 0 | 21 | 0 | 0.441 | 5299.29 | 0 | 0 | 822-1 | RTS 21/ I | RTS 20/ I | 0.03 | 360.5 |  | Práce |  |  |  | POL1_
|  | Frakce jednotlivých vrstev dle PD. | [24 empty] | POP
|  | 1. vrstva vozovka : 1717,774+1813,58+1199,656+783,789+540,277 |  | 6055.076 | [22 empty] | VV | 0
|  | 2. vrstva vozovka : 1669,386+1716,804+1164,372+835,185+575,705 |  | 5961.452 | [22 empty] | VV | 0
38 | 565161212R00 | Podklad z kameniva obaleného asfaltem ACP 22+, v pruhu šířky přes 3 m, třídy 1, tloušťka po zhutnění 90 mm | m2 | 5216.2 |  | 0 |  | 0 |  | 0 | 21 | 0 | 0.23737 | 1238.17 | 0 | 0 | 822-1 | RTS 21/ I | RTS 20/ I | 0.037 | 193 |  | Práce |  |  |  | POL1_
|  | s rozprostřením a zhutněním | [24 empty] | SPI
|  | větve A, B, C, D, E. : 1528,2+1401+1017+745+525 |  | 5216.2 | [22 empty] | VV | 0
39 | 569903311R0R | Zřízení zemních krajnic se zhutněním | m3 | 410.75 |  | 0 |  | 0 |  | 0 | 21 | 0 | 0 | 0 | 0 | 0 |  | Vlastní | Indiv | 0.96 | 394.32 |  | Práce |  |  |  | POL1_
|  | zásyp u obrub, včetně nakupovaného materiálu | [24 empty] | POP
|  | podél chodníkové obruby : 0,25*(198+215+190+149,5+118,5) |  | 217.75 | [22 empty] | VV | 0
|  | podél silniční obruby : 0,25*(242+186+149+113+82) |  | 193 | [22 empty] | VV | 0
40 | 573111112R00 | Postřik živičný infiltrační s posypem kamenivem v množství 1 kg/m2 | m2 | 5216.2 |  | 0 |  | 0 |  | 0 | 21 | 0 | 0.00601 | 31.35 | 0 | 0 | 822-1 | RTS 21/ I | RTS 20/ I | 0.004 | 20.86 |  | Práce |  |  |  | POL1_
|  | z asfaltu silničního | [24 empty] | SPI
|  | 1528,2+1401+1017+745+525 |  | 5216.2 | [22 empty] | VV | 0
41 | 573231110R00 | Postřik živičný spojovací bez posypu kamenivem z emulze, v množství od 0,3 do 0,5 kg/m2 | m2 | 10432.4 |  | 0 |  | 0 |  | 0 | 21 | 0 | 0.0005 | 5.22 | 0 | 0 | 822-1 | RTS 21/ I | Indiv | 0.002 | 20.86 |  | Práce |  |  |  | POL1_
|  | Položka bude uplatněna na základě posouzení na stavbě. | [24 empty] | POP
|  | na vrstvě ACP a ACL : (1528,2+1401+1017+745+525)*2 |  | 10432.4 | [22 empty] | VV | 0
42 | 577142112R00 | Beton asfaltový s rozprostřením a zhutněním v pruhu šířky přes 3 m, ACO 11+ nebo ACO 16+, tloušťky 50 mm, plochy přes 1000 m2 | m2 | 5216.2 |  | 0 |  | 0 |  | 0 | 21 | 0 | 0.12966 | 676.33 | 0 | 0 | 822-1 | RTS 21/ I | RTS 20/ I | 0.02 | 104.32 |  | Práce |  |  |  | POL1_
|  | větve A, B, C, D, E. : 1528,2+1401+1017+745+525 |  | 5216.2 | [22 empty] | VV | 0
43 | 577142122R00 | Beton asfaltový s rozprostřením a zhutněním v pruhu šířky přes 3 m, ACL 16+, tloušťky 50 mm, plochy přes 1000 m2 | m2 | 5216.2 |  | 0 |  | 0 |  | 0 | 21 | 0 | 0.12966 | 676.33 | 0 | 0 | 822-1 | RTS 21/ I | RTS 20/ I | 0.02 | 104.32 |  | Práce |  |  |  | POL1_
|  | větve A, B, C, D, E. : 1528,2+1401+1017+745+525 |  | 5216.2 | [22 empty] | VV | 0
44 | 596215020R00 | Kladení zámkové dlažby do drtě tloušťka dlažby 60 mm, tloušťka lože 30 mm | m2 | 1082.26 |  | 0 |  | 0 |  | 0 | 21 | 0 | 0.05545 | 60.01 | 0 | 0 | 822-1 | RTS 21/ I | RTS 20/ I | 0.44 | 476.19 |  | Práce |  |  |  | POL1_
|  | s provedením lože z kameniva drceného, s vyplněním spár, s dvojitým hutněním a se smetením přebytečného materiálu na krajnici. S dodáním hmot pro lože a výplň spár. | [24 empty] | SPI |  | s provedením lože z kameniva drceného, s vyplněním spár, s dvojitým hutněním a se smetením přebytečného materiálu na krajnici. S dodáním hmot pro lože a výplň spár.
|  | Chodníky : 260+189,8+252,2+196,95+141,31+42 |  | 1082.26 | [22 empty] | VV | 0
45 | 5924502R3 | Dlažba zámková 20x10x6, klasická | m2 | 1023.3 |  | 0 |  | 0 |  | 0 | 21 | 0 | 0.1296 | 132.62 | 0 | 0 |  | Vlastní | Indiv | 0 | 0 |  | Specifikace |  |  |  | POL3_
|  | dlažba klasická 20x10x6, kost : 253,2+180,2+237,96+180,31+129,63+42 |  | 1023.3 | [22 empty] | VV | 0
46 | 5924502R4 | Dlažba zámková 20x10x6, reliéfní | m2 | 55.76 |  | 0 |  | 0 |  | 0 | 21 | 0 | 0.1296 | 7.23 | 0 | 0 |  | Vlastní | Indiv | 0 | 0 |  | Specifikace |  |  |  | POL3_
|  | reliéfní dlažba 20x10x6, kost : 3,6+9,6+14,24+16,64+11,68 |  | 55.76 | [22 empty] | VV | 0
47 | 5924502R5 | Dlažba zámková 60mm, drážkovaná | m2 | 3.2 |  | 0 |  | 0 |  | 0 | 21 | 0 | 0.1296 | 0.41 | 0 | 0 |  | Vlastní | Indiv | 0 | 0 |  | Specifikace |  |  |  | POL3_
|  | Drážkovaná dlažba v místě stávajícího sjezdu na větvi A : 3,2 |  | 3.2 | [22 empty] | VV | 0
48 | 596215040R0R | Kladení zámkové dlažby tl. 8 cm do drtě tl. 3 cm | m2 | 133 |  | 0 |  | 0 |  | 0 | 21 | 0 | 0.0739 | 9.83 | 0 | 0 |  | Vlastní | RTS 20/ I | 0.48 | 63.84 |  | Práce |  |  |  | POL1_
|  | Včetně podkladu dle PD v tl. 3cm | [24 empty] | POP
|  | parkovací stání : 133 |  | 133 | [22 empty] | VV | 0
49 | 5924502R1 | Dlažba zámková 20x10x8, klasická | m2 | 133 |  | 0 |  | 0 |  | 0 | 21 | 0 | 0.1296 | 17.24 | 0 | 0 |  | Vlastní | Indiv | 0 | 0 |  | Specifikace |  |  |  | POL3_
|  | dlažba 20x10x8, klasická, kost : 133 |  | 133 | [22 empty] | VV | 0
Díl: | 8 | Trubní vedení |  |  |  | 0 |  | 0 |  | 0 |  | 0 |  | 0.66 |  | 0 |  |  |  |  | 41.47 | [5 empty] | DIL
50 | 28611225.AR | trubka plastová drenážní PVC; ohebná; perforovaná po celém obvodu; DN 160,0 mm | m | 829.3 |  | 0 |  | 0 |  | 0 | 21 | 0 | 0.0008 | 0.66 | 0 | 0 | SPCM | RTS 21/ I | RTS 20/ I | 0 | 0 |  | Specifikace |  |  |  | POL3_
|  | Odkaz na mn. položky pořadí 51 : 829,30000 |  | 829.3 | [22 empty] | VV | 5
51 | 871318111R00 | Kladení drenážního potrubí z plastických hmot | m | 829.3 |  | 0 |  | 0 |  | 0 | 21 | 0 | 0 | 0 | 0 | 0 |  | RTS 21/ I | RTS 20/ I | 0.05 | 41.47 |  | Práce |  |  |  | POL1_
|  | Drenáž ve větvích A, B, C, D. : 240+203,5+171+130,3+84,5 |  | 829.3 | [22 empty] | VV | 0
Díl: | 91 | Doplňující práce na komunikaci |  |  |  | 0 |  | 0 |  | 0 |  | 0 |  | 777.67 |  | 0 |  |  |  |  | 1139.81 | [5 empty] | DIL
52 | 914001121RT6 | Osazení a montáž svislých dopravních značek sloupek, do betonového základu a AL patky, včetně dodávky sloupku a značky | kus | 6 |  | 0 |  | 0 |  | 0 | 21 | 0 | 0.1184 | 0.71 | 0 | 0 | 822-1 | RTS 21/ I | Indiv | 0.918 | 5.51 |  | Práce |  |  |  | POL1_
|  | Včetně dodávky sloupku a značek. Počet sloupků 8. ks, počet značek 6. ks. Předpokládá se osazení značek řady IZ na dva sloupky. | [24 empty] | POP |  | Včetně dodávky sloupku a značek. Počet sloupků 8. ks, počet značek 6. ks. Předpokládá se osazení značek řady IZ na dva sloupky.
|  | IZ 8a : 1 |  | 1 | [22 empty] | VV | 0
|  | IZ 8b : 1 |  | 1 | [22 empty] | VV | 0
|  | P2 : 1 |  | 1 | [22 empty] | VV | 0
|  | P4 : 1 |  | 1 | [22 empty] | VV | 0
|  | IP 11b : 1 |  | 1 | [22 empty] | VV | 0
|  | IP 12 - reserve se symbolem 225 : 1 |  | 1 | [22 empty] | VV | 0
53 | 914001121RTR | Posun a osaz.svislé dopr.značky a sloupku,Al patka, základ, včetně dodávky sloupku a značky | kus | 1 |  | 0 |  | 0 |  | 0 | 21 | 0 | 0.1184 | 0.12 | 0 | 0 |  | Vlastní | RTS 20/ I | 0.918 | 0.92 |  | Práce |  |  |  | POL1_
|  | Posun stávající dopravní značky na začátku větve A. | [24 empty] | POP
|  | posun stávající svislé dopravní značky : 1 |  | 1 | [22 empty] | VV | 0
54 | 917862111RR1 | Osazení stojat. obrub.bet. s opěrou,lože z C20/25n XF3, včetně obrubníku ABO 100/10/20 | m | 1032.6 |  | 0 |  | 0 |  | 0 | 21 | 0 | 0.22133 | 228.55 | 0 | 0 |  | Vlastní | Indiv | 0.27 | 278.8 |  | Práce |  |  |  | POL1_
|  | Lože obrub z betonu C20/25n XF3 | [24 empty] | POP
|  | chodníkový obrubník : 198+215+273+214,6+132 |  | 1032.6 | [22 empty] | VV | 0
55 | 917862111RT4 | Osazení stojat. obrub.bet. s opěrou,lože z C20/25n XF3, včetně obrubníku ABO 100/15/15 | m | 195 |  | 0 |  | 0 |  | 0 | 21 | 0 | 0.22133 | 43.16 | 0 | 0 |  | Vlastní | Indiv | 0.27 | 52.65 |  | Práce |  |  |  | POL1_
|  | Lože obrub z betonu C20/25n XF3 | [24 empty] | POP
|  | přejezdný obrubník : 8+68+56+46+17 |  | 195 | [22 empty] | VV | 0
56 | 917862111RTR | Osazení stojat. obrub.bet. s opěrou,lože z C20/25n XF3, včetně obrubníku ABO 100/15/25 | m | 1508 |  | 0 |  | 0 |  | 0 | 21 | 0 | 0.22133 | 333.77 | 0 | 0 |  | Vlastní | Indiv | 0.27 | 407.16 |  | Práce |  |  |  | POL1_
|  | Lože obrub z betonu C20/25n XF3 | [24 empty] | POP
|  | Silniční obruba 15/25/100 : 434+380+306+220+168 |  | 1508 | [22 empty] | VV | 0
57 | 917932131RT2 | Osazení silniční přídlažby z betonových dlaždic o rozměru 500x250 mm, , lože z betonu C20/25, včetně dodávky přídlažby | m | 1508 |  | 0 |  | 0 |  | 0 | 21 | 0 | 0.11359 | 171.29 | 0 | 0 | 822-1 | RTS 21/ I | RTS 20/ I | 0.26 | 392.08 |  | Práce |  |  |  | POL1_
|  | 434+380+306+220+168 |  | 1508 | [22 empty] | VV | 0
58 | 919726213R0R | Těsnění spár vozovek zálivkou za tepla, včetně materiálu zálivky | m | 36 |  | 0 |  | 0 |  | 0 | 21 | 0 | 0.0001 | 0 | 0 | 0 |  | Vlastní | Indiv | 0.07 | 2.52 |  | Práce |  |  |  | POL1_
|  | Včetně vyčištění a s případnou impregnací spár před těsněním a zalitím. | [24 empty] | POP
|  | v místě napojení na stávající vozovku : 8+6+5,5+5,5+11 |  | 36 | [22 empty] | VV | 0
59 | 914991001R0R | Přechodné dopravní značení | soubor | 1 |  | 0 |  | 0 |  | 0 | 21 | 0 | 0.066 | 0.07 | 0 | 0 |  | Vlastní | Indiv | 0.17 | 0.17 |  | Práce |  |  |  | POL1_
|  | Kompletní dodávka přechodného dopravního značení včetně jeho odstranění po dokončení stavby. PLatí pro celou stavbu. | [24 empty] | POP |  | Kompletní dodávka přechodného dopravního značení včetně jeho odstranění po dokončení stavby. PLatí pro celou stavbu.
Díl: | 99 | Staveništní přesun hmot |  |  |  | 0 |  | 0 |  | 0 |  | 0 |  | 0 |  | 0 |  |  |  |  | 32.86 | [5 empty] | DIL
60 | 998225111R00 | Přesun hmot komunikací a letišť, kryt živičný jakékoliv délky objektu | t | 1643.103 |  | 0 |  | 0 |  | 0 | 21 | 0 | 0 | 0 | 0 | 0 | 822-1 | RTS 21/ I | RTS 20/ I | 0.02 | 32.86 |  | Práce |  |  |  | POL1_
|  | vodorovně do 200 m | [24 empty] | SPI
|  | 5216,2*0,05*3*2,1 |  | 1643.103 | [22 empty] | VV | 0
Díl: | M23 | Montáže potrubí |  |  |  | 0 |  | 0 |  | 0 |  | 0 |  | 0.13 |  | 0 |  |  |  |  | 97.46 | [5 empty] | DIL
61 | 230200102R0R | Montáž podélně půlených chrániček, včetně chráničky | m | 11 |  | 0 |  | 0 |  | 0 | 21 | 0 | 0.01141 | 0.13 | 0 | 0 |  | Vlastní | Indiv | 8.86 | 97.46 |  | Práce |  |  |  | POL1_
|  | Předpokládá se podélně půlená plastová chránička průměru 160 | [24 empty] | POP
|  | Ochrana stávajícího vedení Cetin - větev B, km 0,005500 : 11 |  | 11 | [22 empty] | VV | 0
Díl: | D96 | Přesuny suti a vybouraných hmot |  |  |  | 0 |  | 0 |  | 0 |  | 0 |  | 0 |  | 0 |  |  |  |  | 137.37 | [5 empty] | DIL
62 | 979081111R00 | Odvoz suti a vybouraných hmot na skládku do 1 km | t | 280.35 |  | 0 |  | 0 |  | 0 | 21 | 0 | 0 | 0 | 0 | 0 | 801-3 | RTS 21/ I | Indiv | 0.49 | 137.37 |  | Práce |  |  |  | POL1_
|  | Včetně naložení na dopravní prostředek a složení na skládku, bez poplatku za skládku. | [24 empty] | POP
|  | asfalty : (890*0,05+890*0,1)*2,1 |  | 280.35 | [22 empty] | VV | 0
63 | 979091221R00 | Vodorovné přemístění suti za každý další 1 km | t | 2523.15 |  | 0 |  | 0 |  | 0 | 21 | 0 | 0 | 0 | 0 | 0 |  | RTS 21/ I | Indiv | 0 | 0 |  | Práce |  |  |  | POL1_
|  | Odvoz asfaltů na skládku. Předpokládaná celková vzdálenost do 10km : (890*0,05+890*0,1)*2,1*9 |  | 2523.15 | [22 empty] | VV | 0
64 | 979990112R00 | Poplatek za skládku obalovaný asfalt , skupina 17 09 04 z Katalogu odpadů | t | 280.35 |  | 0 |  | 0 |  | 0 | 21 | 0 | 0 | 0 | 0 | 0 | 801-3 | RTS 21/ I | Indiv | 0 | 0 |  | Práce |  |  |  | POL1_
|  | Odstraňované asfltové vrstvy stávající vozovky : (890*0,05+890*0,1)*2,1 |  | 280.35 | [22 empty] | VV | 0
Díl: | VN | Vedlejší náklady |  |  |  | 0 |  | 0 |  | 0 |  | 0 |  | 0 |  | 0 |  |  |  |  | 0 | [5 empty] | DIL
65 | 00511 R | Geodetické práce | Soubor | 1 |  | 0 |  | 0 |  | 0 | 21 | 0 | 0 | 0 | 0 | 0 |  | RTS 21/ I | Indiv | 0 | 0 |  | VRN |  |  |  | POL99_8
|  | Společné pro celou stavbu. | [24 empty] | POP
66 | 005121 R | Zařízení staveniště | Soubor | 1 |  | 0 |  | 0 |  | 0 | 21 | 0 | 0 | 0 | 0 | 0 |  | RTS 21/ I | Indiv | 0 | 0 |  | VRN |  |  |  | POL99_8
|  | Veškeré náklady spojené s vybudováním, provozem a odstraněním zařízení staveniště. Platí pro celou stavbu. | [24 empty] | POP |  | Veškeré náklady spojené s vybudováním, provozem a odstraněním zařízení staveniště. Platí pro celou stavbu.
67 | 005124010RR | Koordinační činnost - inženýrská činnost | Soubor | 1 |  | 0 |  | 0 |  | 0 | 21 | 0 | 0 | 0 | 0 | 0 |  | Vlastní | Indiv | 0 | 0 |  | VRN |  |  |  | POL99_8
|  | Koordinace stavebních a technologických dodávek stavby. Společné pro celou stavbu. | [24 empty] | POP
68 | 00523 R | Zkoušky a revize | Soubor | 1 |  | 0 |  | 0 |  | 0 | 21 | 0 | 0 | 0 | 0 | 0 |  | RTS 21/ I | Indiv | 0 | 0 |  | VRN |  |  |  | POL99_8
|  | Náklady zhotovitele, související s prováděním zkoušek a revizí předepsaných technickými normami nebo objednatelem a které jsou pro provedení díla nezbytné. Předpokládá se 30x zkoušky různého druhu (např. únosnost pláně Edef,2 ...). Společné pro celou stavbu. | [24 empty] | POP |  | Náklady zhotovitele, související s prováděním zkoušek a revizí předepsaných technickými normami nebo objednatelem a které jsou pro provedení díla nezbytné. Předpokládá se 30x zkoušky různého druhu (např. únosnost pláně Edef,2 ...). Společné pro celou stavbu.
|  | Předpokládaný počet zkoušek 30x : 1 |  | 1 | [22 empty] | VV | 0
69 | 0052R | Ostatních činnosti a práce | Soubor | 1 |  | 0 |  | 0 |  | 0 | 21 | 0 | 0 | 0 | 0 | 0 |  | Vlastní | Indiv | 0 | 0 |  | VRN |  |  |  | POL99_8
|  | Zajištění ostatních činností a prací nezbytných k realizaci díla hlavně | [24 empty] | POP
|  | činnosti dle odstavců 3.2.2 a 12.4.1 v SoD | [24 empty] | POP
Díl: | ON | Ostatní náklady |  |  |  | 0 |  | 0 |  | 0 |  | 0 |  | 0 |  | 0 |  |  |  |  | 0 | [5 empty] | DIL
70 | 005211010R | Předání a převzetí staveniště | Soubor | 1 |  | 0 |  | 0 |  | 0 | 21 | 0 | 0 | 0 | 0 | 0 |  | RTS 21/ I | Indiv | 0 | 0 |  | VRN |  |  |  | POL99_8
|  | Náklady spojené s účastí zhotovitele na předání a převzetí staveniště. Společné pro celou stavbu. | [24 empty] | POP
71 | 005211020R | Ochrana stávaj. inženýrských sítí na staveništi | Soubor | 1 |  | 0 |  | 0 |  | 0 | 21 | 0 | 0 | 0 | 0 | 0 |  | RTS 21/ I | Indiv | 0 | 0 |  | VRN |  |  |  | POL99_8
|  | Náklady na přezkoumání podkladů objednatele o stavu inženýrských sítí probíhajících staveništěm nebo dotčenými stavbou i mimo území staveniště, kontrola vytýčení jejich skutečné trasy a provedení ochranných opatření pro zabezpečení stávajících inženýrských sítí. Společné pro celou stavbu. | [24 empty] | POP |  | Náklady na přezkoumání podkladů objednatele o stavu inženýrských sítí probíhajících staveništěm nebo dotčenými stavbou i mimo území staveniště, kontrola vytýčení jejich skutečné trasy a provedení ochranných opatření pro zabezpečení stávajících inženýrských sítí. Společné pro celou stavbu.
72 | 005211040R | Užívání veřejných ploch a prostranství | Soubor | 1 |  | 0 |  | 0 |  | 0 | 21 | 0 | 0 | 0 | 0 | 0 |  | RTS 21/ I | Indiv | 0 | 0 |  | VRN |  |  |  | POL99_8
|  | Náklady a poplatky spojené s užíváním veřejných ploch a prostranství, pokud jsou stavebními pracemi nebo souvisejícími činnostmi dotčeny, a to včetně užívání ploch v souvislosti s uložením stavebního materiálu nebo stavebního odpadu. Společné pro celou stavbu. | [24 empty] | POP |  | Náklady a poplatky spojené s užíváním veřejných ploch a prostranství, pokud jsou stavebními pracemi nebo souvisejícími činnostmi dotčeny, a to včetně užívání ploch v souvislosti s uložením stavebního materiálu nebo stavebního odpadu. Společné pro celou stavbu.
73 | 005241010R | Dokumentace skutečného provedení | Soubor | 1 |  | 0 |  | 0 |  | 0 | 21 | 0 | 0 | 0 | 0 | 0 |  | RTS 21/ I | Indiv | 0 | 0 |  | VRN |  |  |  | POL99_8
|  | Náklady na vyhotovení dokumentace skutečného provedení stavby a její předání objednateli v požadované formě a požadovaném počtu. Platí pro celou stavbu. | [24 empty] | POP |  | Náklady na vyhotovení dokumentace skutečného provedení stavby a její předání objednateli v požadované formě a požadovaném počtu. Platí pro celou stavbu.
74 | 005241020R | Geodetické zaměření skutečného provedení | Soubor | 1 |  | 0 |  | 0 |  | 0 | 21 | 0 | 0 | 0 | 0 | 0 |  | RTS 21/ I | Indiv | 0 | 0 |  | VRN |  |  |  | POL99_8
|  | Náklady na provedení skutečného zaměření stavby v rozsahu nezbytném pro zápis změny do katastru nemovitostí. Společné pro celou stavbu. | [24 empty] | POP |  | Náklady na provedení skutečného zaměření stavby v rozsahu nezbytném pro zápis změny do katastru nemovitostí. Společné pro celou stavbu.
[25 empty] | 15 | 21 | DPH
| Celkem |  |  |  |  | 0 | [18 empty] | 0 | 0 | SUM
END
Note on S6: Jedná se o informaci, zda se jedná o položku, která je do rozpočtu zadána z cenové soustavy RTS, nebo vlastní.
Note on T6: Jedná se o název CÚ, která je zadána u položky rozpočtu

## 112020_3 300 Pol
Položkový soupis prací a dodávek | [26 empty] | #TypZaznamu#
S: | 112020_3 | Inženýrské sítě pro zástavbu RD Žilina - Za Školou - III. etapa | [24 empty] | STA
O: | 112020_3 | Inženýrské sítě pro zástavbu RD Žilina - Za Školou - III. etapa | [21 empty] | STA |  |  | OBJ
R: | 300 | Zatrubnění příkopy | [24 empty] | ROZ
P.č. | Číslo položky | Název položky | MJ | Množství | Cena / MJ | Celkem | Dodávka | Dodávka celk. | Montáž | Montáž celk. | DPH | Cena s DPH | Hmotnost / MJ | Hmotnost celk.(t) | Dem. hmotnost / MJ | Dem. hmotnost celk.(t) | Ceník | Cen. soustava / platnost | Cenová úroveň | Nhod / MJ | Nhod celk. | Dodavatel | Typ položky
Díl: | 1 | Zemní práce |  |  |  | 0 |  | 0 |  | 0 |  | 0 |  | 180.47 |  | 0 |  |  |  |  | 244.32 | [5 empty] | DIL
1 | 131201111R00 | Hloubení nezapažených jam a zářezů do 100 m3, v hornině 3, hloubení strojně | m3 | 14.85 |  | 0 |  | 0 |  | 0 | 21 | 0 | 0 | 0 | 0 | 0 | 800-1 | RTS 21/ I | RTS 20/ II | 0.12 | 1.78 |  | Práce |  |  |  | POL1_
|  | kromě zářezů se šikmými stěnami pro podzemní vedení, s urovnáním dna do předepsaného profilu a spádu, s případným nutným přemístěním ve výkopišti a dále buď s přemístěním výkopku na přilehlém terénu na vzdálenost do 3 m od okraje jámy nebo s naložením na dopravní prostředek, | [24 empty] | SPI |  | kromě zářezů se šikmými stěnami pro podzemní vedení, s urovnáním dna do předepsaného profilu a spádu, s případným nutným přemístěním ve výkopišti a dále buď s přemístěním výkopku na přilehlém terénu na vzdálenost do 3 m od okraje jámy nebo s naložením na dopravní prostředek,
|  | Výkop pro šachty : 14,85 |  | 14.85 | [22 empty] | VV | 0
2 | 131201119R00 | Hloubení nezapažených jam a zářezů příplatek za lepivost, v hornině 3, | m3 | 14.85 |  | 0 |  | 0 |  | 0 | 21 | 0 | 0 | 0 | 0 | 0 | 800-1 | RTS 21/ I | RTS 20/ II | 0.0431 | 0.64 |  | Práce |  |  |  | POL1_
|  | kromě zářezů se šikmými stěnami pro podzemní vedení, s urovnáním dna do předepsaného profilu a spádu, s případným nutným přemístěním ve výkopišti a dále buď s přemístěním výkopku na přilehlém terénu na vzdálenost do 3 m od okraje jámy nebo s naložením na dopravní prostředek, | [24 empty] | SPI |  | kromě zářezů se šikmými stěnami pro podzemní vedení, s urovnáním dna do předepsaného profilu a spádu, s případným nutným přemístěním ve výkopišti a dále buď s přemístěním výkopku na přilehlém terénu na vzdálenost do 3 m od okraje jámy nebo s naložením na dopravní prostředek,
|  | 14,85 |  | 14.85 | [22 empty] | VV | 0
3 | 132201212R00 | Hloubení rýh šířky přes 60 do 200 cm do 1000 m3, v hornině 3, hloubení strojně | m3 | 147.71 |  | 0 |  | 0 |  | 0 | 21 | 0 | 0 | 0 | 0 | 0 | 800-1 | RTS 21/ I | RTS 20/ II | 0.16 | 23.63 |  | Práce |  |  |  | POL1_
|  | zapažených i nezapažených, s urovnáním dna do předepsaného profilu a spádu, s případně nutným přehozením výkopku na vzdálenost do 3 m ve výkopišti, s přehozením výkopku na přilehlém terénu na vzdálenost do 5 m od podélné osy rýhy nebo s naložením výkopku na dopravní prostředek. | [24 empty] | SPI |  | zapažených i nezapažených, s urovnáním dna do předepsaného profilu a spádu, s případně nutným přehozením výkopku na vzdálenost do 3 m ve výkopišti, s přehozením výkopku na přilehlém terénu na vzdálenost do 5 m od podélné osy rýhy nebo s naložením výkopku na dopravní prostředek.
|  | Rýha pro troubu DN500 : 147,71 |  | 147.71 | [22 empty] | VV | 0
4 | 132201219R00 | Hloubení rýh šířky přes 60 do 200 cm příplatek za lepivost, v hornině 3, | m3 | 147.71 |  | 0 |  | 0 |  | 0 | 21 | 0 | 0 | 0 | 0 | 0 | 800-1 | RTS 21/ I | RTS 20/ II | 0.084 | 12.41 |  | Práce |  |  |  | POL1_
|  | zapažených i nezapažených, s urovnáním dna do předepsaného profilu a spádu, s případně nutným přehozením výkopku na vzdálenost do 3 m ve výkopišti, s přehozením výkopku na přilehlém terénu na vzdálenost do 5 m od podélné osy rýhy nebo s naložením výkopku na dopravní prostředek. | [24 empty] | SPI |  | zapažených i nezapažených, s urovnáním dna do předepsaného profilu a spádu, s případně nutným přehozením výkopku na vzdálenost do 3 m ve výkopišti, s přehozením výkopku na přilehlém terénu na vzdálenost do 5 m od podélné osy rýhy nebo s naložením výkopku na dopravní prostředek.
|  | 147,71 |  | 147.71 | [22 empty] | VV | 0
5 | 162701105R00 | Vodorovné přemístění výkopku z horniny 1 až 4, na vzdálenost přes 9 000 do 10 000 m | m3 | 24.33 |  | 0 |  | 0 |  | 0 | 21 | 0 | 0 | 0 | 0 | 0 | 800-1 | RTS 21/ I | Indiv | 0.01 | 0.24 |  | Práce |  |  |  | POL1_
|  | po suchu, bez naložení výkopku, avšak se složením bez rozhrnutí, zpáteční cesta vozidla. | [24 empty] | SPI
|  | Odvoz zeminy na skládku. Předpoklad skládka Mořkov - 10km. | [24 empty] | POP
|  | Odvoz přebytečného výkopku na skládku, předpoklad do 10km : 22,98+1,35 |  | 24.33 | [22 empty] | VV | 0
6 | 175101101RT2 | Obsyp potrubí bez prohození sypaniny, s dodáním štěrkopísku frakce 0 - 22 mm | m3 | 106.1 |  | 0 |  | 0 |  | 0 | 21 | 0 | 1.7 | 180.37 | 0 | 0 | 800-1 | RTS 21/ I | Indiv | 1.59 | 168.7 |  | Práce |  |  |  | POL1_
|  | sypaninou z vhodných hornin tř. 1 - 4 nebo materiálem připraveným podél výkopu ve vzdálenosti do 3 m od jeho kraje, pro jakoukoliv hloubku výkopu a jakoukoliv míru zhutnění, | [24 empty] | SPI |  | sypaninou z vhodných hornin tř. 1 - 4 nebo materiálem připraveným podél výkopu ve vzdálenosti do 3 m od jeho kraje, pro jakoukoliv hloubku výkopu a jakoukoliv míru zhutnění,
|  | obsyp a zásyp trouby vykopanou zeminou : 95,96 |  | 95.96 | [22 empty] | VV | 0
|  | obsyp a zásyp šachet : 10,14 |  | 10.14 | [22 empty] | VV | 0
7 | 199000005R00 | Poplatky za skládku zeminy 1- 4, skupina 17 05 04 z Katalogu odpadů | t | 43.794 |  | 0 |  | 0 |  | 0 | 21 | 0 | 0 | 0 | 0 | 0 | 800-1 | RTS 21/ I | Indiv | 0 | 0 |  | Práce |  |  |  | POL1_
|  | Předpokládaná objemová hmotnost zeminy 1,8t/m3 | [24 empty] | POP
|  | přebytečná zemina z výkopu : 24,33*1,8 |  | 43.794 | [22 empty] | VV | 0
8 | 151101211R00 | Odstranění pažení stěn výkopu příložné, hloubky do 4 m | m2 | 142 |  | 0 |  | 0 |  | 0 | 21 | 0 | 0 | 0 | 0 | 0 | 800-1 | RTS 21/ I | RTS 20/ I | 0.1 | 14.2 |  | Práce |  |  |  | POL1_
|  | s uložením pažin na vzdálenost do 3 m od okraje výkopu, | [24 empty] | SPI
|  | 71*2 |  | 142 | [22 empty] | VV | 0
9 | 151101201R0R | Pažení stěn výkopu - příložné - hloubky do 4 m | m2 | 142 |  | 0 |  | 0 |  | 0 | 21 | 0 | 0.0007 | 0.1 | 0 | 0 |  | Vlastní | RTS 20/ I | 0.16 | 22.72 |  | Práce |  |  |  | POL1_
|  | Pojistné pažení výkopu u větve A. Položa bude uplatně v případě, že bude nutné pažení využít. Plocha je přdpokládaná na základě dostupných podkladů. Kompletní dodávka, včetně potřebného pažení, kotvení a spojovacího materiálu. | [24 empty] | POP |  | Pojistné pažení výkopu u větve A. Položa bude uplatně v případě, že bude nutné pažení využít. Plocha je přdpokládaná na základě dostupných podkladů. Kompletní dodávka, včetně potřebného pažení, kotvení a spojovacího materiálu.
|  | u větve "A". Předpokládaná délka 71m, výška 2m. : 71*2 |  | 142 | [22 empty] | VV | 0
Díl: | 4 | Vodorovné konstrukce |  |  |  | 0 |  | 0 |  | 0 |  | 0 |  | 27.55 |  | 0 |  |  |  |  | 41.36 | [5 empty] | DIL
10 | 451572211R00 | Lože pod potrubí, stoky a drobné objekty z kameniva těženého 4÷8 mm | m3 | 24.332 |  | 0 |  | 0 |  | 0 | 21 | 0 | 1.1322 | 27.55 | 0 | 0 | 827-1 | RTS 21/ I | Indiv | 1.7 | 41.36 |  | Práce |  |  |  | POL1_
|  | v otevřeném výkopu, | [24 empty] | SPI
|  | Lože trouby. Lože společné i pro drenáž SO 101. : 22,982 |  | 22.982 | [22 empty] | VV | 0
|  | Lože pod šachtami : 1,35 |  | 1.35 | [22 empty] | VV | 0
Díl: | 5 | Komunikace |  |  |  | 0 |  | 0 |  | 0 |  | 0 |  | 18.71 |  | 0 |  |  |  |  | 29.46 | [5 empty] | DIL
11 | 594511111RTR | Dlažba z lomového kamene,lože z betonu, tloušťky 200 mm, tř. 1, včetně dodávky kamene | m2 | 29.7 |  | 0 |  | 0 |  | 0 | 21 | 0 | 0.63 | 18.71 | 0 | 0 |  | Vlastní | RTS 20/ II | 0.992 | 29.46 |  | Práce |  |  |  | POL1_
|  | Přepokládá se lomový kámen tl. min. 150mm do lože z betonu min. 150mm | [24 empty] | POP
|  | kámen do betonu v místě vtoku a výtoku zatrubněného příkopu : 29,7 |  | 29.7 | [22 empty] | VV | 0
Díl: | 8 | Trubní vedení |  |  |  | 0 |  | 0 |  | 0 |  | 0 |  | 40.28 |  | 0 |  |  |  |  | 214.53 | [5 empty] | DIL
12 | 871413121R00 | Montáž potrubí z trub z plastů těsněných gumovým kroužkem DN 500 mm | m | 241.92 |  | 0 |  | 0 |  | 0 | 21 | 0 | 1e-05 | 0 | 0 | 0 | 827-1 | RTS 21/ I | RTS 20/ II | 0.154 | 37.26 |  | Práce |  |  |  | POL1_
|  | v otevřeném výkopu ve sklonu do 20 %, | [24 empty] | SPI
|  | zatrubnění stávajícího příkopu : 241,92 |  | 241.92 | [22 empty] | VV | 0
13 | 2861127R | Trubka kanalizační KGEM SN 8 PVC 500x14,6x5000 | kus | 48.384 |  | 0 |  | 0 |  | 0 | 21 | 0 | 0.15585 | 7.54 | 0 | 0 |  | Vlastní | RTS 20/ II | 0 | 0 |  | Specifikace |  |  |  | POL3_
|  | Označení konkrétního výrobku určuje technický srovnávací standard dodávky a | [24 empty] | POP
|  | zadavatel v takovém případě umožní pro plnění veřejné zakázky použití i | [24 empty] | POP
|  | jiných, kvalitativně a technických obdobných řešení. | [24 empty] | POP
|  | zatrubnění příkopu : 241,92/5 |  | 48.384 | [22 empty] | VV | 0
14 | 894411141R00 | Zřízení šachet kanalizačních z betonových dílců na potrubí s obložením dna betonem C 25/30 z cementu portlandského nebo struskoportlandského, na potrubí DN 500 mm | kus | 6 |  | 0 |  | 0 |  | 0 | 21 | 0 | 2.4757 | 14.85 | 0 | 0 | 827-1 | RTS 21/ I | RTS 20/ II | 24.865 | 149.19 |  | Práce |  |  |  | POL1_
|  | výšky vstupu do 1,5 m, podkladní deska z betonu B5, montáž a dodávka stupadel, | [24 empty] | SPI
|  | revizní šachty na zatrubnění příkopu : 6 |  | 6 | [22 empty] | VV | 0
15 | 59224354R | Deska zákrytová TZK | kus | 6 |  | 0 |  | 0 |  | 0 | 21 | 0 | 0.7 | 4.2 | 0 | 0 |  | Vlastní | RTS 20/ II | 0 | 0 |  | Specifikace |  |  |  | POL3_
|  | Označení konkrétního výrobku určuje technický srovnávací standard dodávky a | [24 empty] | POP
|  | zadavatel v takovém případě umožní pro plnění veřejné zakázky použití i | [24 empty] | POP
|  | jiných, kvalitativně a technických obdobných řešení. | [24 empty] | POP
|  | 6 |  | 6 | [22 empty] | VV | 0
16 | 59224301R | prstenec do uliční vpusti; betonový; TBV; DN = 390,0 mm; h = 60,0 mm | kus | 6 |  | 0 |  | 0 |  | 0 | 21 | 0 | 0.03 | 0.18 | 0 | 0 | SPCM | RTS 21/ I | RTS 20/ II | 0 | 0 |  | Specifikace |  |  |  | POL3_
|  | Označení konkrétního výrobku určuje technický srovnávací standard dodávky a | [24 empty] | POP
|  | zadavatel v takovém případě umožní pro plnění veřejné zakázky použití i | [24 empty] | POP
|  | jiných, kvalitativně a technických obdobných řešení. | [24 empty] | POP
|  | 6 |  | 6 | [22 empty] | VV | 0
17 | 5534032R | Poklop šachtový D 400 | kus | 6 |  | 0 |  | 0 |  | 0 | 21 | 0 | 0.165 | 0.99 | 0 | 0 |  | Vlastní | RTS 20/ II | 0 | 0 |  | Specifikace |  |  |  | POL3_
|  | Označení konkrétního výrobku určuje technický srovnávací standard dodávky a | [24 empty] | POP
|  | zadavatel v takovém případě umožní pro plnění veřejné zakázky použití i | [24 empty] | POP
|  | jiných, kvalitativně a technických obdobných řešení. | [24 empty] | POP
|  | 6 |  | 6 | [22 empty] | VV | 0
18 | 871318111R0R | Kladení drenážního pojistného potrubí z plastických hmot | m | 241.92 |  | 0 |  | 0 |  | 0 | 21 | 0 | 0 | 0 | 0 | 0 |  | Vlastní | Indiv | 0.05 | 12.1 |  | Práce |  |  |  | POL1_
|  | Pojistné drenážní potrubí ve dně rýhy pro provizorní dočasné odvodnění. Kompletní dodávka včetně drenážní trouby, zřízení a odstranění. | [24 empty] | POP |  | Pojistné drenážní potrubí ve dně rýhy pro provizorní dočasné odvodnění. Kompletní dodávka včetně drenážní trouby, zřízení a odstranění.
19 | 5922436R | Dno šachetní přímé TBZ-Q.1 průtočné | kus | 6 |  | 0 |  | 0 |  | 0 | 21 | 0 | 1.6 | 9.6 | 0 | 0 |  | Vlastní | RTS 20/ II | 0 | 0 |  | Specifikace |  |  |  | POL3_
|  | Označení konkrétního výrobku určuje technický srovnávací standard dodávky a | [24 empty] | POP
|  | zadavatel v takovém případě umožní pro plnění veřejné zakázky použití i | [24 empty] | POP
|  | jiných, kvalitativně a technických obdobných řešení. | [24 empty] | POP
|  | Odkaz na mn. položky pořadí 14 : 6,00000 |  | 6 | [22 empty] | VV | 5
20 | 895931111R0R | Vpusti kanal. horské z betonu, monolitické, včetně lapače splavenin | kus | 1 |  | 0 |  | 0 |  | 0 | 21 | 0 | 2.92 | 2.92 | 0 | 0 |  | Vlastní | Indiv | 15.98 | 15.98 |  | Práce |  |  |  | POL1_
|  | Kompletní dodávka. | [24 empty] | POP
|  | 1 |  | 1 | [22 empty] | VV | 0
[25 empty] | 15 | 21 | DPH
| Celkem |  |  |  |  | 0 | [18 empty] | 0 | 0 | SUM
END
Note on S6: Jedná se o informaci, zda se jedná o položku, která je do rozpočtu zadána z cenové soustavy RTS, nebo vlastní.
Note on T6: Jedná se o název CÚ, která je zadána u položky rozpočtu

## 112020_3 400 Pol
Položkový soupis prací a dodávek | [26 empty] | #TypZaznamu#
S: | 112020_3 | Inženýrské sítě pro zástavbu RD Žilina - Za Školou - III. etapa | [24 empty] | STA
O: | 112020_3 | Inženýrské sítě pro zástavbu RD Žilina - Za Školou - III. etapa | [21 empty] | STA |  |  | OBJ
R: | 400 | Veřejné osvětlení | [24 empty] | ROZ
P.č. | Číslo položky | Název položky | MJ | Množství | Cena / MJ | Celkem | Dodávka | Dodávka celk. | Montáž | Montáž celk. | DPH | Cena s DPH | Hmotnost / MJ | Hmotnost celk.(t) | Dem. hmotnost / MJ | Dem. hmotnost celk.(t) | Ceník | Cen. soustava / platnost | Cenová úroveň | Nhod / MJ | Nhod celk. | Dodavatel | Typ položky
Díl: | 1 | Zemní práce |  |  |  | 0 |  | 0 |  | 0 |  | 0 |  | 0 |  | 0 |  |  |  |  | 0.87 | [5 empty] | DIL
1 | 162701105R00 | Vodorovné přemístění výkopku z horniny 1 až 4, na vzdálenost přes 9 000 do 10 000 m | m3 | 86.643 |  | 0 |  | 0 |  | 0 | 21 | 0 | 0 | 0 | 0 | 0 | 800-1 | RTS 21/ I | Indiv | 0.01 | 0.87 |  | Práce |  |  |  | POL1_
|  | po suchu, bez naložení výkopku, avšak se složením bez rozhrnutí, zpáteční cesta vozidla. | [24 empty] | SPI
|  | Odvoz zeminy na skládku. Předpoklad skládka Mořkov - 10km. | [24 empty] | POP
|  | 51,986+34,657 |  | 86.643 | [22 empty] | VV | 0
2 | 199000005R00 | Poplatky za skládku zeminy 1- 4, skupina 17 05 04 z Katalogu odpadů | t | 86.643 |  | 0 |  | 0 |  | 0 | 21 | 0 | 0 | 0 | 0 | 0 | 800-1 | RTS 21/ I | Indiv | 0 | 0 |  | Práce |  |  |  | POL1_
|  | Předpokládaná objemová hmotnost zeminy 1,8t/m3 | [24 empty] | POP
Díl: | 4 | Úprava rozvaděče VO |  |  |  | 0 |  | 0 |  | 0 |  | 0 |  | 0 |  | 0 |  |  |  |  | 0 | [5 empty] | DIL
3 | A-9622-0-R | Popisný štítek | ks | 27 |  | 0 |  | 0 |  | 0 | 21 | 0 | 0 | 0 | 0 | 0 |  | Vlastní | Indiv | 0 | 0 |  | Práce |  |  |  | POL1_
4 | E-2000-2-R | Jističe jednopólové do 25A, (stávající) | ks | 27 |  | 0 |  | 0 |  | 0 | 21 | 0 | 0 | 0 | 0 | 0 |  | Vlastní | Indiv | 0 | 0 |  | Práce |  |  |  | POL1_
5 | F-0239-2-R | Stykače do 60A, (stávající) | ks | 27 |  | 0 |  | 0 |  | 0 | 21 | 0 | 0 | 0 | 0 | 0 |  | Vlastní | Indiv | 0 | 0 |  | Práce |  |  |  | POL1_
6 | P-0220-1-R | Svorka zapojená do 60A | ks | 54 |  | 0 |  | 0 |  | 0 | 21 | 0 | 0 | 0 | 0 | 0 |  | Vlastní | Indiv | 0 | 0 |  | Práce |  |  |  | POL1_
7 | P-4040-0-R | Vývodka do P42 | ks | 1 |  | 0 |  | 0 |  | 0 | 21 | 0 | 0 | 0 | 0 | 0 |  | Vlastní | Indiv | 0 | 0 |  | Práce |  |  |  | POL1_
8 | Z-03-R | Zapojením vodičem CU, 10mm2, 60A | ks | 54 |  | 0 |  | 0 |  | 0 | 21 | 0 | 0 | 0 | 0 | 0 |  | Vlastní | Indiv | 0 | 0 |  | Práce |  |  |  | POL1_
Díl: | 5 | Materiály |  |  |  | 0 |  | 0 |  | 0 |  | 0 |  | 21.29 |  | 0 |  |  |  |  | 0 | [5 empty] | DIL
9 | 009101R | PROTEC Pojistka 6A gG | ks | 27 |  | 0 |  | 0 |  | 0 | 21 | 0 | 0 | 0 | 0 | 0 |  | Vlastní | Indiv | 0 | 0 |  | Specifikace |  |  |  | POL3_
|  | Označení konkrétního výrobku určuje technický srovnávací standard dodávky a | [24 empty] | POP
|  | zadavatel v takovém případě umožní pro plnění veřejné zakázky použití i | [24 empty] | POP
|  | jiných, kvalitativně a technických obdobných řešení. | [24 empty] | POP
10 | 0105R | H07V-U 10mm2 černý | m | 27 |  | 0 |  | 0 |  | 0 | 21 | 0 | 0 | 0 | 0 | 0 |  | Vlastní | Indiv | 0 | 0 |  | Specifikace |  |  |  | POL3_
|  | Označení konkrétního výrobku určuje technický srovnávací standard dodávky a | [24 empty] | POP
|  | zadavatel v takovém případě umožní pro plnění veřejné zakázky použití i | [24 empty] | POP
|  | jiných, kvalitativně a technických obdobných řešení. | [24 empty] | POP
11 | 01050R1 | 70W, SON-T (ATOS/70W/SON-T/B1) | ks | 15 |  | 0 |  | 0 |  | 0 | 21 | 0 | 0 | 0 | 0 | 0 |  | Vlastní | Indiv | 0 | 0 |  | Specifikace |  |  |  | POL3_
|  | venkovní svítidlo výbojkové : 15 |  | 15 | [22 empty] | VV | 0
12 | 01050R2 | 50W, SON-T (ATOS/50W/SON-T/C4) | ks | 12 |  | 0 |  | 0 |  | 0 | 21 | 0 | 0 | 0 | 0 | 0 |  | Vlastní | Indiv | 0 | 0 |  | Specifikace |  |  |  | POL3_
|  | vemkovní svítidlo výbojkové : 12 |  | 12 | [22 empty] | VV | 0
13 | 01075R | Typ stožáru ocelového GA 6 - 114/89/76 | ks | 27 |  | 0 |  | 0 |  | 0 | 21 | 0 | 0 | 0 | 0 | 0 |  | Vlastní | Indiv | 0 | 0 |  | Specifikace |  |  |  | POL3_
|  | Označení konkrétního výrobku určuje technický srovnávací standard dodávky a | [24 empty] | POP
|  | zadavatel v takovém případě umožní pro plnění veřejné zakázky použití i | [24 empty] | POP
|  | jiných, kvalitativně a technických obdobných řešení. | [24 empty] | POP
14 | 02915R | CYKY-J 3x1,5mm2 | m | 216 |  | 0 |  | 0 |  | 0 | 21 | 0 | 0 | 0 | 0 | 0 |  | Vlastní | Indiv | 0 | 0 |  | Specifikace |  |  |  | POL3_
15 | 02929R | CYKY-J 4x16mm2 | m | 925.5 |  | 0 |  | 0 |  | 0 | 21 | 0 | 0 | 0 | 0 | 0 |  | Vlastní | Indiv | 0 | 0 |  | Specifikace |  |  |  | POL3_
|  | délka kabelu mimo sloupy : 774 |  | 774 | [22 empty] | VV | 0
|  | zohlednění délky kabelu ve sloupech, předpoklad 4,5m a 6,5m na sloup : 4,5*12+6,5*15 |  | 151.5 | [22 empty] | VV | 0
16 | 3457114700R | trubka kabelová ohebná dvouplášťová korugovaná chránička; vnější plášť z HDPE, vnitřní z LDPE; vnější pr.= 40,0 mm; vnitřní pr.= 32,0 mm; mezní hodnota zatížení 450 N/5 cm; teplot.rozsah -45 až 60 °C; stupeň hořlavosti A1; mat. bezhalogenový; IP 40, při použití těsnicího kroužku IP 67 | m | 774 |  | 0 |  | 0 |  | 0 | 21 | 0 | 0.00019 | 0.15 | 0 | 0 | SPCM | RTS 21/ I | RTS 20/ II | 0 | 0 |  | Specifikace |  |  |  | POL3_
|  | Označení konkrétního výrobku určuje technický srovnávací standard dodávky a | [24 empty] | POP
|  | zadavatel v takovém případě umožní pro plnění veřejné zakázky použití i | [24 empty] | POP
|  | jiných, kvalitativně a technických obdobných řešení. | [24 empty] | POP
17 | 10.044.903R | Výložník GD1 - 1000/ Z, žár. zinek | kus | 27 |  | 0 |  | 0 |  | 0 | 21 | 0 | 0.012 | 0.32 | 0 | 0 |  | Vlastní | RTS 20/ II | 0 | 0 |  | Specifikace |  |  |  | POL3_
|  | Označení konkrétního výrobku určuje technický srovnávací standard dodávky a | [24 empty] | POP
|  | zadavatel v takovém případě umožní pro plnění veřejné zakázky použití i | [24 empty] | POP
|  | jiných, kvalitativně a technických obdobných řešení. | [24 empty] | POP
18 | 10.075.379R | Vývodka SCAME PG 29 s matkou | ks | 1 |  | 0 |  | 0 |  | 0 | 21 | 0 | 0 | 0 | 0 | 0 |  | Vlastní | Indiv | 0 | 0 |  | Specifikace |  |  |  | POL3_
|  | Označení konkrétního výrobku určuje technický srovnávací standard dodávky a | [24 empty] | POP
|  | zadavatel v takovém případě umožní pro plnění veřejné zakázky použití i | [24 empty] | POP
|  | jiných, kvalitativně a technických obdobných řešení. | [24 empty] | POP
19 | 10.501.609R | Elektro výzbroj stožáru SI - A 8.35.4 | ks | 27 |  | 0 |  | 0 |  | 0 | 21 | 0 | 0 | 0 | 0 | 0 |  | Vlastní | Indiv | 0 | 0 |  | Specifikace |  |  |  | POL3_
|  | Označení konkrétního výrobku určuje technický srovnávací standard dodávky a | [24 empty] | POP
|  | zadavatel v takovém případě umožní pro plnění veřejné zakázky použití i | [24 empty] | POP
|  | jiných, kvalitativně a technických obdobných řešení. | [24 empty] | POP
20 | 211791R | Svorka RSA 16 A 161186 (černá) | ks | 27 |  | 0 |  | 0 |  | 0 | 21 | 0 | 0 | 0 | 0 | 0 |  | Vlastní | Indiv | 0 | 0 |  | Specifikace |  |  |  | POL3_
|  | Označení konkrétního výrobku určuje technický srovnávací standard dodávky a | [24 empty] | POP
|  | zadavatel v takovém případě umožní pro plnění veřejné zakázky použití i | [24 empty] | POP
|  | jiných, kvalitativně a technických obdobných řešení. | [24 empty] | POP
21 | 211793R | Svorka RSA PE 16 | ks | 27 |  | 0 |  | 0 |  | 0 | 21 | 0 | 0 | 0 | 0 | 0 |  | Vlastní | Indiv | 0 | 0 |  | Specifikace |  |  |  | POL3_
|  | Označení konkrétního výrobku určuje technický srovnávací standard dodávky a | [24 empty] | POP
|  | zadavatel v takovém případě umožní pro plnění veřejné zakázky použití i | [24 empty] | POP
|  | jiných, kvalitativně a technických obdobných řešení. | [24 empty] | POP
22 | 43000R | Super monoflex - ohebná trubka 1216E_L50 | m | 216 |  | 0 |  | 0 |  | 0 | 21 | 0 | 0 | 0 | 0 | 0 |  | Vlastní | Indiv | 0 | 0 |  | Specifikace |  |  |  | POL3_
|  | Označení konkrétního výrobku určuje technický srovnávací standard dodávky a | [24 empty] | POP
|  | zadavatel v takovém případě umožní pro plnění veřejné zakázky použití i | [24 empty] | POP
|  | jiných, kvalitativně a technických obdobných řešení. | [24 empty] | POP
23 | 90006R | Fólie 33cm Výstražná fólie do výkopu | m | 774.2 |  | 0 |  | 0 |  | 0 | 21 | 0 | 0 | 0 | 0 | 0 |  | Vlastní | Indiv | 0 | 0 |  | Specifikace |  |  |  | POL3_
24 | 59223113R | trouba betonová hrdlová TBH; Di = 400,0 mm; l = 2 500 mm; Fn 118,5 kN/m | m | 27 |  | 0 |  | 0 |  | 0 | 21 | 0 | 0.77 | 20.79 | 0 | 0 | SPCM | RTS 21/ I | RTS 20/ II | 0 | 0 |  | Specifikace |  |  |  | POL3_
25 | 11163230R | emulze asfaltová penetrační zpracování za studena; obsah asfaltu do 40%hm.; hustota při 20°C 1 g/cm3; bez rozpouštědel,netoxická,není požárně nebezpečná,rychleschnoucí; obsah vody a emulgátoru nad 52%hm.; bod měknutí pevné části +50°C; doba tvrdnutí 5 hod.; výtoková doba 22 s | kg | 25 |  | 0 |  | 0 |  | 0 | 21 | 0 | 0.001 | 0.03 | 0 | 0 | SPCM | RTS 21/ I | RTS 20/ II | 0 | 0 |  | Specifikace |  |  |  | POL3_
|  | Předpoklad 0,4kg/m2 | [24 empty] | POP
|  | Označení konkrétního výrobku určuje technický srovnávací standard dodávky a | [24 empty] | POP
|  | zadavatel v takovém případě umožní pro plnění veřejné zakázky použití i | [24 empty] | POP
|  | jiných, kvalitativně a technických obdobných řešení. | [24 empty] | POP
26 | V040R | Svorka připojovací SP, SP FeZn | ks | 27 |  | 0 |  | 0 |  | 0 | 21 | 0 | 0 | 0 | 0 | 0 |  | Vlastní | Indiv | 0 | 0 |  | Specifikace |  |  |  | POL3_
27 | V120R | Svorka připojovací SR 3b FeZn | ks | 54 |  | 0 |  | 0 |  | 0 | 21 | 0 | 0 | 0 | 0 | 0 |  | Vlastní | Indiv | 0 | 0 |  | Specifikace |  |  |  | POL3_
28 | Z215R | Drát D=10mm FeZn (0,62kg/m2) | kg | 19.5 |  | 0 |  | 0 |  | 0 | 21 | 0 | 0 | 0 | 0 | 0 |  | Vlastní | Indiv | 0 | 0 |  | Specifikace |  |  |  | POL3_
29 | Z250R | Páska 30x4 FeZn (0,95 kg/m2) | kg | 285 |  | 0 |  | 0 |  | 0 | 21 | 0 | 0 | 0 | 0 | 0 |  | Vlastní | Indiv | 0 | 0 |  | Specifikace |  |  |  | POL3_
Díl: | 6 | Dodávky zařízení (specifikace) |  |  |  | 0 |  | 0 |  | 0 |  | 0 |  | 0 |  | 0 |  |  |  |  | 0 | [5 empty] | DIL
30 | 10.056.053R | Beton B7,5 | m3 | 29.7 |  | 0 |  | 0 |  | 0 | 21 | 0 | 0 | 0 | 0 | 0 |  | Vlastní | Indiv | 0 | 0 |  | Specifikace |  |  |  | POL3_
Díl: | 7 | Práce v HZS |  |  |  | 0 |  | 0 |  | 0 |  | 0 |  | 0 |  | 0 |  |  |  |  | 0 | [5 empty] | DIL
31 | 50435105R | komplexní vyzkoušení - oživení, předání | hod | 16 |  | 0 |  | 0 |  | 0 | 21 | 0 | 0 | 0 | 0 | 0 |  | Vlastní | Indiv | 0 | 0 |  | HZS |  |  |  | POL10_
32 | 5043515R | Úprava rozvaděče | hod | 16 |  | 0 |  | 0 |  | 0 | 21 | 0 | 0 | 0 | 0 | 0 |  | Vlastní | Indiv | 0 | 0 |  | HZS |  |  |  | POL10_
33 | 50445106R | Provoz nákladního vozu | hod | 32 |  | 0 |  | 0 |  | 0 | 21 | 0 | 0 | 0 | 0 | 0 |  | Vlastní | Indiv | 0 | 0 |  | HZS |  |  |  | POL10_
34 | 50445106R | Zpracování výchozí revizní zprávy | hod | 20 |  | 0 |  | 0 |  | 0 | 21 | 0 | 0 | 0 | 0 | 0 |  | Vlastní | Indiv | 0 | 0 |  | R-položka |  |  |  | POL12_1
35 | 8170/88R | Mechanizmy - montážní plošina | hod | 30 |  | 0 |  | 0 |  | 0 | 21 | 0 | 0 | 0 | 0 | 0 |  | Vlastní | Indiv | 0 | 0 |  | HZS |  |  |  | POL10_
Díl: | C46M | Zemní práce |  |  |  | 0 |  | 0 |  | 0 |  | 0 |  | 145.14 |  | 0 |  |  |  |  | 250.03 | [5 empty] | DIL
36 | 460080002R00 | Betonový základ do bednění | m3 | 29.7 |  | 0 |  | 0 |  | 0 | 21 | 0 | 2.5589 | 76 | 0 | 0 |  | RTS 21/ I | RTS 20/ II | 4 | 118.8 |  | Práce |  |  |  | POL1_
|  | Betonový základ B7,5 do 5m3 do bednění - nakupovaná směs. | [24 empty] | POP
37 | 460490012R00 | Fólie výstražná z PVC, šířka 33 cm | m | 774.2 |  | 0 |  | 0 |  | 0 | 21 | 0 | 6e-05 | 0.05 | 0 | 0 |  | RTS 21/ I | RTS 20/ II | 0.03 | 23.23 |  | Práce |  |  |  | POL1_
38 | 460510004R | Betonové roury délky 1m x sv+světlost do 40cm do základu | m | 27 |  | 0 |  | 0 |  | 0 | 21 | 0 | 2.5589 | 69.09 | 0 | 0 |  | Vlastní | Indiv | 4 | 108 |  | Práce |  |  |  | POL1_
39 | 460510021R | kabel. prostup z PVC roury světl. do 10,5cm | m | 774.2 |  | 0 |  | 0 |  | 0 | 21 | 0 | 0 | 0 | 0 | 0 |  | Vlastní | Indiv | 0 | 0 |  | Práce |  |  |  | POL1_
Díl: | Ceny | TKC |  |  |  | 0 |  | 0 |  | 0 |  | 0 |  | 0 |  | 0 |  |  |  |  | 0 | [5 empty] | DIL
40 | 979R | Poplatky za skládku | kus | 1 |  | 0 |  | 0 |  | 0 | 21 | 0 | 0 | 0 | 0 | 0 |  | Vlastní | Indiv | 0 | 0 |  | Práce |  |  |  | POL1_
Díl: | M21 | Elektromontáže |  |  |  | 0 |  | 0 |  | 0 |  | 0 |  | 0 |  | 0 |  |  |  |  | 352.34 | [5 empty] | DIL
41 | 210010002R | Trubka oheb.el.inst.typ 23 R=16mm (PO) | m | 216 |  | 0 |  | 0 |  | 0 | 21 | 0 | 0 | 0 | 0 | 0 |  | Vlastní | Indiv | 0 | 0 |  | Práce |  |  |  | POL1_
|  | Označení konkrétního výrobku určuje technický srovnávací standard dodávky a | [24 empty] | POP
|  | zadavatel v takovém případě umožní pro plnění veřejné zakázky použití i | [24 empty] | POP
|  | jiných, kvalitativně a technických obdobných řešení. | [24 empty] | POP
42 | 210100001R | ukonč.vod.v rozv.vč.zap.a konc.do 2,5mm2 | ks | 162 |  | 0 |  | 0 |  | 0 | 21 | 0 | 0 | 0 | 0 | 0 |  | Vlastní | Indiv | 0 | 0 |  | Práce |  |  |  | POL1_
43 | 210100003R | ukonč.vod.v rozv.vč.zap.a konc.do 16mm2 | ks | 324 |  | 0 |  | 0 |  | 0 | 21 | 0 | 0 | 0 | 0 | 0 |  | Vlastní | Indiv | 0 | 0 |  | Práce |  |  |  | POL1_
44 | 210120001R | Pojistka vč. vložek E27 do 25A | ks | 27 |  | 0 |  | 0 |  | 0 | 21 | 0 | 0 | 0 | 0 | 0 |  | Vlastní | Indiv | 0 | 0 |  | Práce |  |  |  | POL1_
45 | 210202010R | 444 19 70 - 70W SHC Ramenové | ks | 27 |  | 0 |  | 0 |  | 0 | 21 | 0 | 0 | 0 | 0 | 0 |  | Vlastní | Indiv | 0 | 0 |  | Práce |  |  |  | POL1_
|  | Označení konkrétního výrobku určuje technický srovnávací standard dodávky a | [24 empty] | POP
|  | zadavatel v takovém případě umožní pro plnění veřejné zakázky použití i | [24 empty] | POP
|  | jiných, kvalitativně a technických obdobných řešení. | [24 empty] | POP
46 | 210204011R00 | Montáž stožáru veřejného osvětlení uličního, ocelového, délky do 12 m, | kus | 27 |  | 0 |  | 0 |  | 0 | 21 | 0 | 0 | 0 | 0 | 0 | M21 | RTS 21/ I | RTS 20/ II | 3.4167 | 92.25 |  | Práce |  |  |  | POL1_
|  | Montáž stožárů, jejich rozvoz po trase, postavení, vyrovnání a definitivní zajištění v základu. | [24 empty] | POP
47 | 210204011RR9 | Demontáž - Stožár osvětlovací ocelový délky do 12 m, včetně propojení na novou el. soustavu, včetně nákladů na autojeřáb | kus | 1 |  | 0 |  | 0 |  | 0 | 21 | 0 | 0 | 0 | 0 | 0 |  | Vlastní | Indiv | 3.42 | 3.42 |  | Práce |  |  |  | POL1_
|  | Kompletní dodávka, včetně odvozu a uložení odpau na skládku, včetně případného propojení el. rozvodu na okolní el. soustavu a to včetně všech prací a materiálů s tím souvisejících. | [24 empty] | POP |  | Kompletní dodávka, včetně odvozu a uložení odpau na skládku, včetně případného propojení el. rozvodu na okolní el. soustavu a to včetně všech prací a materiálů s tím souvisejících.
48 | 210204103RS2 | Montáž ocelového výložníku jednoramenného, na ocelový sloup, hmotnost výložníku do 35 kg, včetně nákladů na montážní plošinu | kus | 27 |  | 0 |  | 0 |  | 0 | 21 | 0 | 0 | 0 | 0 | 0 | M21 | RTS 21/ I | RTS 20/ II | 1.8167 | 49.05 |  | Práce |  |  |  | POL1_
|  | Montáž výložníku, jejich rozvoz po trase, postavení, vyrovnání a definitivní zajištění v poloze. | [24 empty] | POP
49 | 210204202R00R | Elektrovýzbroj stožáru pro 1 okruh | kus | 27 |  | 0 |  | 0 |  | 0 | 21 | 0 | 0 | 0 | 0 | 0 |  | Vlastní | Indiv | 1.4167 | 38.25 |  | Práce |  |  |  | POL1_
|  | Montáž stožárové rozvodnice, montáže kabelu mezi rozvodnicí a vlastním svítidlem včetně jeho ukončení a zapojení v rozvodnici. U stožárů typu Ž je v položce zakalkulováno i zapojení dotykové spojky. | [24 empty] | POP |  | Montáž stožárové rozvodnice, montáže kabelu mezi rozvodnicí a vlastním svítidlem včetně jeho ukončení a zapojení v rozvodnici. U stožárů typu Ž je v položce zakalkulováno i zapojení dotykové spojky.
50 | 210220010R | Nátěr zemnící kulatiny do 10mm2 1x vč.žlut.p. | m | 54 |  | 0 |  | 0 |  | 0 | 21 | 0 | 0 | 0 | 0 | 0 |  | Vlastní | Indiv | 0 | 0 |  | Práce |  |  |  | POL1_
51 | 210220021R00 | Montáž uzemňovacího vedení v zemi, včetně svorek, propojení a izolace spojů, z profilů ocelových pozinkovaných (FeZn), průřezu do 120 mm2, | m | 774.2 |  | 0 |  | 0 |  | 0 | 21 | 0 | 0 | 0 | 0 | 0 | M21 | RTS 21/ I | RTS 20/ II | 0.12 | 92.9 |  | Práce |  |  |  | POL1_
|  | včetně montáže svorek spojovacích, odbočných, upevňovacích a spojovacího materiálu. | [24 empty] | POP
52 | 210220021R0R | Vedení uzemňovací v zemi FeZn R=8-10mm vč.svorek; propoj aj. | m | 67.5 |  | 0 |  | 0 |  | 0 | 21 | 0 | 0 | 0 | 0 | 0 |  | Vlastní | Indiv | 0.12 | 8.1 |  | Práce |  |  |  | POL1_
|  | včetně montáže svorek spojovacích, odbočných, upevňovacích a spojovacího materiálu. | [24 empty] | POP
53 | 210810005R00 | Montáž kabelu CYKY 750 V, 3 x 1,5 mm2, volně uloženého | m | 216 |  | 0 |  | 0 |  | 0 | 21 | 0 | 0 | 0 | 0 | 0 | M21 | RTS 21/ I | RTS 20/ II | 0.05096 | 11.01 |  | Práce |  |  |  | POL1_
54 | 210810014R00 | Montáž kabelu CYKY 750 V, 4 x 16 mm2, volně uloženého | m | 774.5 |  | 0 |  | 0 |  | 0 | 21 | 0 | 0 | 0 | 0 | 0 | M21 | RTS 21/ I | RTS 20/ II | 0.07406 | 57.36 |  | Práce |  |  |  | POL1_
Díl: | M46 | Zemní práce při montážích |  |  |  | 0 |  | 0 |  | 0 |  | 0 |  | 7.1 |  | 0 |  |  |  |  | 27.73 | [5 empty] | DIL
55 | 460200133R0R | Výkop kabelové rýhy 35/60 cm hor.3 | m3 | 207.942 |  | 0 |  | 0 |  | 0 | 21 | 0 | 0 | 0 | 0 | 0 |  | Vlastní | Indiv | 0.05 | 10.4 |  | Práce |  |  |  | POL1_
|  | Rýha pro kabel šířky 35cm : (774,2+216)*0,6*0,35 |  | 207.942 | [22 empty] | VV | 0
56 | 460560133R0R | Obsyp kabelu pískem, Včetně dodávky obsypového materiálu | m3 | 51.9855 |  | 0 |  | 0 |  | 0 | 21 | 0 | 0 | 0 | 0 | 0 |  | Vlastní | Indiv | 0.08 | 4.16 |  | Práce |  |  |  | POL1_
|  | Obsyp kabelu v tl. 0,15m : (774,2+216)*0,15*0,35 |  | 51.9855 | [22 empty] | VV | 0
57 | 460420022R00 | Zřízení kabelového lože v rýze š. do 65 cm z písku | m3 | 34.657 |  | 0 |  | 0 |  | 0 | 21 | 0 | 0.20475 | 7.1 | 0 | 0 |  | RTS 21/ I | Indiv | 0.1 | 3.47 |  | Práce |  |  |  | POL1_
|  | kabelové lože tl. 0,10m : (774,2+216)*0,1*0,35 |  | 34.657 | [22 empty] | VV | 0
58 | 460560133R00 | Zához rýhy 35/50 cm, hornina třídy 3 | m3 | 121.2995 |  | 0 |  | 0 |  | 0 | 21 | 0 | 0 | 0 | 0 | 0 |  | RTS 21/ I | Indiv | 0.08 | 9.7 |  | Práce |  |  |  | POL1_
|  | Zpětný zához rýhy výkopovým materiálem : (216+774,2)*0,35*0,35 |  | 121.2995 | [22 empty] | VV | 0
Díl: | VN | Vedlejší náklady |  |  |  | 0 |  | 0 |  | 0 |  | 0 |  | 0 |  | 0 |  |  |  |  | 0 | [5 empty] | DIL
59 | 005VRN1 | Ekologická přirážka z C21M a navázaného materiálu (5%) | Soubor | 1 |  | 0 |  | 0 |  | 0 | 21 | 0 | 0 | 0 | 0 | 0 |  | Vlastní | Indiv | 0 | 0 |  | VRN |  |  |  | POL99_8
60 | 005VRN2 | GZS z C21M a navázaného materiálu (2%) | Soubor | 1 |  | 0 |  | 0 |  | 0 | 21 | 0 | 0 | 0 | 0 | 0 |  | Vlastní | Indiv | 0 | 0 |  | VRN |  |  |  | POL99_8
61 | 005VRN3 | Podíl přidružených výkonů z C21M a navázaného materiálu (6%) | Soubor | 1 |  | 0 |  | 0 |  | 0 | 21 | 0 | 0 | 0 | 0 | 0 |  | Vlastní | Indiv | 0 | 0 |  | VRN |  |  |  | POL99_8
62 | 005VRN4 | Doprava p. B (3,6%) | Soubor | 1 |  | 0 |  | 0 |  | 0 | 21 | 0 | 0 | 0 | 0 | 0 |  | Vlastní | Indiv | 0 | 0 |  | VRN |  |  |  | POL99_8
63 | 005VRN5 | Přesun (1%) | Soubor | 1 |  | 0 |  | 0 |  | 0 | 21 | 0 | 0 | 0 | 0 | 0 |  | Vlastní | Indiv | 0 | 0 |  | VRN |  |  |  | POL99_8
[25 empty] | 15 | 21 | DPH
| Celkem |  |  |  |  | 0 | [18 empty] | 0 | 0 | SUM
END
Note on S6: Jedná se o informaci, zda se jedná o položku, která je do rozpočtu zadána z cenové soustavy RTS, nebo vlastní.
Note on T6: Jedná se o název CÚ, která je zadána u položky rozpočtu