## Rekapitulace stavby
Export Komplet | [24 empty] | VZ | 2.0 | ZAMOK |  |  |  |  | False | False | {63ca7aa0-b679-4783-809e-bf826aca8c6c}
[31 empty] | 0,01 | 21
[31 empty] | 0,01 | 15
|  | REKAPITULACE STAVBY | [15 empty] | v --- níže se nacházejí doplnkové a pomocné údaje k sestavám --- v | [11 empty] | Návod na vyplnění | 0,001
|  | Kód: |  |  |  |  | 20200043 | [22 empty] | Měnit lze pouze buňky se žlutým podbarvením! 1) v Rekapitulaci stavby vyplňte údaje o Uchazeči (přenesou se do ostatních sestav i v jiných listech) 2) na vybraných listech vyplňte v sestavě Soupis prací ceny u položek | 0,01
|  | Stavba: |  |  |  |  | Zesílení stropních desek ve východní části přístavby, vč. souvisejících stavebních úprav | [23 empty] | 0,01
|  | KSO: | [11 empty] | CC-CZ: | [16 empty] | 0,01
|  | Místo: |  |  |  |  | Nový Jičín | [6 empty] | Datum: |  | 2021-02-09 | [14 empty] | 0,01
0,01
|  | Zadavatel: | [11 empty] | IČ: |  | 00096334 | [14 empty] | 0,01
|  |  | Beskydské divadlo Nový Jičín,p.o. | [10 empty] | DIČ: | [16 empty] | 0,01
0,01
|  | Uchazeč: | [11 empty] | IČ: |  | Vyplň údaj | [14 empty] | 0,01
|  |  | Vyplň údaj | [10 empty] | DIČ: |  | Vyplň údaj | [14 empty] | 0,01
False
|  | Projektant: | [11 empty] | IČ: | [16 empty] | False
[14 empty] | DIČ: | [16 empty] | True
0,01
|  | Zpracovatel: | [11 empty] | IČ: | [16 empty] | 0,01
[14 empty] | DIČ: | [16 empty] | False
Poznámka:
Soupis prací je sestaven s využitím Cenové soustavy ÚRS. Položky, které pochází z této cenové soustavy, jsou ve sloupci 'Cenová soustava' označeny popisem 'CS ÚRS' a úrovní příslušného kalendářního pololetí. Veškeré další informace vymezující popis a podmínky použití těchto položek z Cenové soustavy, které nejsou uvedeny přímo v soupisu prací, jsou neomezeně dálkově k dispozici na www.cs-urs.cz, sekce Cenové a technické podmínky.
|  | Cena bez DPH | [11 empty] | 14388088.88
[8 empty] | Sazba daně |  | Základ daně |  |  |  | Výše daně
|  | DPH |  | základní |  |  |  | 21% |  | 14388088.88 |  |  |  | 3021498.66
|  |  |  | snížená |  |  |  | 15% |  | 0 |  |  |  | 0
|  |  |  | zákl. přenesená |  |  |  | 21% |  | 0 |  |  |  | 0
|  |  |  | sníž. přenesená |  |  |  | 15% |  | 0 |  |  |  | 0
|  |  |  | nulová |  |  |  | 0% |  | 0 |  |  |  | 0
|  | Cena s DPH | [6 empty] | v |  | CZK |  |  | 17409587.54
REKAPITULACE OBJEKTŮ STAVBY A SOUPISŮ PRACÍ
| Kód: | [6 empty] | 20200043
| Stavba: | [6 empty] | Zesílení stropních desek ve východní části přístavby, vč. souvisejících stavebních úprav
| Místo: | [6 empty] | Nový Jičín |  |  |  |  | Datum: |  | 2021-02-09
| Zadavatel: | [6 empty] | Beskydské divadlo Nový Jičín,p.o. |  |  |  |  | Projektant: |  |  |  |  | Informatívní údaje z listů zakázek
| Uchazeč: | [11 empty] | Zpracovatel:
| Kód |  |  |  | Popis | [6 empty] | Cena bez DPH [CZK] |  |  |  | Cena s DPH [CZK] | Typ | z toho Ostat. náklady [CZK] | DPH [CZK] | Normohodiny [h] | DPH základní [CZK] | DPH snížená [CZK] | DPH základní přenesená [CZK] | DPH snížená přenesená [CZK] | Základna DPH základní | Základna DPH snížená | Základna DPH zákl. přenesená | Základna DPH sníž. přenesená | Základna DPH nulová
| Náklady stavby celkem | [10 empty] | 14388088.88 |  |  |  | 17409587.54 |  | 0 | 3021498.66 | 0 | 3021498.66 | 0 | 0 | 0 | 14388088.88 | 0 | 0 | 0 | 0 |  | D | 0 | ###NOIMPORT### | IMPORT | {63ca7aa0-b679-4783-809e-bf826aca8c6c} | {00000000-0000-0000-0000-000000000000}
/ |  | 01 |  |  |  | D.1.1. Architektonický stavební řešení - Bourací práce | [5 empty] | 670690.54 |  |  |  | 811535.55 | STA | 0 | 140845.01 | 0 | 140845.01 | 0 | 0 | 0 | 670690.54 | 0 | 0 | 0 | 0 |  |  | 1 |  | IMPORT | {9aa2fb75-e19a-48da-9ace-db593dfcc107} | {63ca7aa0-b679-4783-809e-bf826aca8c6c} | 2
/ |  | 02 |  |  |  | D.1.1. Architektonický stavební řešení - Stavební práce | [5 empty] | 3870069.88 |  |  |  | 4682784.55 | STA | 0 | 812714.67 | 0 | 812714.67 | 0 | 0 | 0 | 3870069.88 | 0 | 0 | 0 | 0 |  |  | 1 |  | IMPORT | {1fba02ca-2f8b-44ca-ba9f-4d1063b6ae83} | {63ca7aa0-b679-4783-809e-bf826aca8c6c} | 2
/ |  | 03 |  |  |  | D.1.1. Architektonický stavební řešení - Oprava střechy | [5 empty] | 939003.35 |  |  |  | 1136194.05 | STA | 0 | 197190.7 | 0 | 197190.7 | 0 | 0 | 0 | 939003.35 | 0 | 0 | 0 | 0 |  |  | 1 |  | IMPORT | {228b5635-9aea-4b42-9057-a6b71097da1d} | {63ca7aa0-b679-4783-809e-bf826aca8c6c} | 2
/ |  | 04 |  |  |  | D.1.2. Stavebně konstrukční řešení | [5 empty] | 4333740.99 |  |  |  | 5243826.6 | STA | 0 | 910085.61 | 0 | 910085.61 | 0 | 0 | 0 | 4333740.99 | 0 | 0 | 0 | 0 |  |  | 1 |  | IMPORT | {02fa25c9-988e-4fba-9e78-fcf05d9c6efa} | {63ca7aa0-b679-4783-809e-bf826aca8c6c} | 2
/ |  | 05 |  |  |  | D.1.4.1. ZTI | [5 empty] | 459482.1 |  |  |  | 555973.34 | STA | 0 | 96491.24 | 0 | 96491.24 | 0 | 0 | 0 | 459482.1 | 0 | 0 | 0 | 0 |  |  | 1 |  | IMPORT | {ae03ae0a-977d-4d2b-a160-52a2b71f40f0} | {63ca7aa0-b679-4783-809e-bf826aca8c6c} | 2
/ |  | 06 |  |  |  | D.1.4.2. - VZT, chlazení | [5 empty] | 667563 |  |  |  | 807751.23 | STA | 0 | 140188.23 | 0 | 140188.23 | 0 | 0 | 0 | 667563 | 0 | 0 | 0 | 0 |  |  | 1 |  | IMPORT | {22b10a17-653b-43f3-8850-f94a06238e65} | {63ca7aa0-b679-4783-809e-bf826aca8c6c} | 2
/ |  | 07 |  |  |  | D.1.4.2. - vytápění | [5 empty] | 171563 |  |  |  | 207591.23 | STA | 0 | 36028.23 | 0 | 36028.23 | 0 | 0 | 0 | 171563 | 0 | 0 | 0 | 0 |  |  | 1 |  | IMPORT | {d645bce7-f72d-49de-af9b-531ea05a266a} | {63ca7aa0-b679-4783-809e-bf826aca8c6c} | 2
/ |  | 08 |  |  |  | D.1.4.3. Silnoproudá elektrotechnika | [5 empty] | 903064.4 |  |  |  | 1092707.92 | STA | 0 | 189643.52 | 0 | 189643.52 | 0 | 0 | 0 | 903064.4 | 0 | 0 | 0 | 0 |  |  | 1 |  | IMPORT | {33277a3e-a83e-46c5-89d4-f6bc3337a147} | {63ca7aa0-b679-4783-809e-bf826aca8c6c} | 2
/ |  | 09 |  |  |  | D.1.4.4. Elektronická komunikace | [5 empty] | 397527.37 |  |  |  | 481008.12 | STA | 0 | 83480.75 | 0 | 83480.75 | 0 | 0 | 0 | 397527.37 | 0 | 0 | 0 | 0 |  |  | 1 |  | IMPORT | {1f925c59-ece3-42d0-b8cf-a00e4aff65f3} | {63ca7aa0-b679-4783-809e-bf826aca8c6c} | 2
/ |  | 10 |  |  |  | D.1.4.5. EPS | [5 empty] | 196122.75 |  |  |  | 237308.53 | STA | 0 | 41185.78 | 0 | 41185.78 | 0 | 0 | 0 | 196122.75 | 0 | 0 | 0 | 0 |  |  | 1 |  | IMPORT | {453ac954-816b-4496-88bb-720593c8671c} | {63ca7aa0-b679-4783-809e-bf826aca8c6c} | 2
/ |  | 11 |  |  |  | Divadelní technika | [5 empty] | 1334161.5 |  |  |  | 1614335.42 | STA | 0 | 280173.92 | 0 | 280173.92 | 0 | 0 | 0 | 1334161.5 | 0 | 0 | 0 | 0 |  |  | 1 |  | IMPORT | {7cef1ec8-984d-488d-a568-4d845bf2d197} | {63ca7aa0-b679-4783-809e-bf826aca8c6c} | 2
/ |  | 12 |  |  |  | Ostatní a vedlejší rozpočtové náklady | [5 empty] | 445100 |  |  |  | 538571 | STA | 0 | 93471 | 0 | 93471 | 0 | 0 | 0 | 445100 | 0 | 0 | 0 | 0 |  |  | 1 |  | IMPORT | {975b1d9c-5fbf-4b01-8a18-2cd57b2b2f1c} | {63ca7aa0-b679-4783-809e-bf826aca8c6c} | 2

## 01 - D.1.1. Architektonic...
{9aa2fb75-e19a-48da-9ace-db593dfcc107}
2
| KRYCÍ LIST SOUPISU PRACÍ | [7 empty] | v --- níže se nacházejí doplnkové a pomocné údaje k sestavám --- v | [8 empty] | False
Stavba:
Zesílení stropních desek ve východní části přístavby, vč. souvisejících stavebních úprav
Objekt:
01 - D.1.1. Architektonický stavební řešení - Bourací práce
| KSO: |  |  |  |  | CC-CZ:
| Místo: |  | Nový Jičín |  |  | Datum: | 2021-02-09
| Zadavatel: |  |  |  |  | IČ: | 00096334
|  | Beskydské divadlo Nový Jičín,p.o. |  |  |  | DIČ:
| Uchazeč: |  |  |  |  | IČ: | Vyplň údaj
|  | Vyplň údaj |  |  |  | DIČ: | Vyplň údaj
| Projektant: |  |  |  |  | IČ:
DIČ:
| Zpracovatel: |  |  |  |  | IČ:
DIČ:
Poznámka:
| Cena bez DPH | [5 empty] | 670690.54
|  |  | Základ daně |  |  | Sazba daně | Výše daně
| DPH | základní | 670690.54 |  |  | 21% | 140845.01
|  | snížená | 0 |  |  | 15% | 0
|  | zákl. přenesená | 0 |  |  | 21% | 0
|  | sníž. přenesená | 0 |  |  | 15% | 0
|  | nulová | 0 |  |  | 0% | 0
| Cena s DPH |  |  | v | CZK |  | 811535.55
REKAPITULACE ČLENĚNÍ SOUPISU PRACÍ
Stavba:
Zesílení stropních desek ve východní části přístavby, vč. souvisejících stavebních úprav
Objekt:
01 - D.1.1. Architektonický stavební řešení - Bourací práce
Místo: |  |  | Nový Jičín |  |  | Datum: | 2021-02-09
Zadavatel: |  |  | Beskydské divadlo Nový Jičín,p.o. |  |  | Projektant:
Uchazeč: |  |  | Vyplň údaj |  |  | Zpracovatel:
Kód dílu - Popis | [6 empty] | Cena celkem [CZK]
Náklady stavby celkem | [6 empty] | 670690.54 | [11 empty] | -1
| HSV - Práce a dodávky HSV | [5 empty] | 521896.64
| 6 - Úpravy povrchů, podlahy a osazování výplní | [5 empty] | 2904
| 9 - Ostatní konstrukce a práce, bourání | [5 empty] | 276967.47
| 997 - Přesun sutě | [5 empty] | 242000.17
| 998 - Přesun hmot | [5 empty] | 25
| PSV - Práce a dodávky PSV | [5 empty] | 94793.9
| 711 - Izolace proti vodě, vlhkosti a plynům | [5 empty] | 402.8
| 725 - Zdravotechnika - zařizovací předměty | [5 empty] | 3773.22
| 762 - Konstrukce tesařské | [5 empty] | 1618.8
| 763 - Konstrukce suché výstavby | [5 empty] | 24141.57
| 764 - Konstrukce klempířské | [5 empty] | 1810.4
| 766 - Konstrukce truhlářské | [5 empty] | 1457
| 771 - Podlahy z dlaždic | [5 empty] | 586.5
| 775 - Podlahy skládané | [5 empty] | 21317.75
| 776 - Podlahy povlakové | [5 empty] | 27743.69
| 781 - Dokončovací práce - obklady | [5 empty] | 3287.48
| 784 - Dokončovací práce - malby a tapety | [5 empty] | 8654.69
| HZS - Hodinové zúčtovací sazby | [5 empty] | 54000
SOUPIS PRACÍ
Stavba:
Zesílení stropních desek ve východní části přístavby, vč. souvisejících stavebních úprav
Objekt:
01 - D.1.1. Architektonický stavební řešení - Bourací práce
Místo: |  |  | Nový Jičín |  |  | Datum: | 2021-02-09
Zadavatel: |  |  | Beskydské divadlo Nový Jičín,p.o. |  |  | Projektant:
Uchazeč: |  |  | Vyplň údaj |  |  | Zpracovatel:
PČ | Typ | Kód | Popis | MJ | Množství | J.cena [CZK] | Cena celkem [CZK] | Cenová soustava |  | DPH | J. Nh [h] | Nh celkem [h] | J. hmotnost [t] | Hmotnost celkem [t] | J. suť [t] | Suť Celkem [t]
Náklady soupisu celkem | [6 empty] | 670690.54 |  |  |  |  | 0 |  | 0.35511 |  | 255.9527 |  | D | -1 | [10 empty] | 670690.54
| D | HSV | Práce a dodávky HSV |  |  |  | 521896.64 |  |  |  |  | 0 |  | 0.049768 |  | 243.9324 | 1 | D | 0 |  |  |  | ROZPOCET | [6 empty] | 521896.64
| D | 6 | Úpravy povrchů, podlahy a osazování výplní |  |  |  | 2904 |  |  |  |  | 0 |  | 0 |  | 0 | 1 | D | 1 |  |  |  | ROZPOCET | [6 empty] | 2904
1 | K | 61999101R | Zakrytí vnitřních ploch před znečištěním včetně pozdějšího odkrytí konstrukcí a prvků obalením fólií a přelepením páskou | m2 | 52.8 | 55 | 2904 |  |  | základní |  | 0 | 0 | 0 | 0 | 0 | 4 | K | 2 |  |  |  | ROZPOCET | 2904 | 0 | 0 | 0 | 0 | 1 | 2904 | 4 | 1443233243
| VV |  | "Půdorys 3NP - bourací práce, D.1.1. - 02" | [14 empty] | VV | 2 | 1 | True | 0 | ROZPOCET
| VV |  | 26,4 |  | 26.4 | [12 empty] | VV | 2 | 2 | True | 0 | ROZPOCET
| VV |  | " Půdorys 4 NP - bourací práce" | [14 empty] | VV | 2 | 1 | True | 0 | ROZPOCET
| VV |  | 26,4 |  | 26.4 | [12 empty] | VV | 2 | 2 | True | 0 | ROZPOCET
| VV |  | Součet |  | 52.8 | [12 empty] | VV | 2 | 4 | True | 1 | ROZPOCET
| D | 9 | Ostatní konstrukce a práce, bourání |  |  |  | 276967.47 |  |  |  |  | 0 |  | 0.049768 |  | 243.9324 | 1 | D | 1 |  |  |  | ROZPOCET | [6 empty] | 276967.47
2 | K | 943211111 | Montáž lešení prostorového rámového lehkého pracovního s podlahami s provozním zatížením tř. 3 do 200 kg/m2, výšky do 10 m | m3 | 425.938 | 35 | 14907.83 | CS ÚRS 2020 01 |  | základní |  | 0 | 0 | 0 | 0 | 0 | 4 | K | 2 |  |  |  | ROZPOCET | 14907.83 | 0 | 0 | 0 | 0 | 1 | 14907.83 | 4 | -162881387
| VV |  | "Půdorys 2.NP - demontážní práce, D.1.1 - 01" | [14 empty] | VV | 2 | 1 | True | 0 | ROZPOCET
| VV |  | "2.14" | [14 empty] | VV | 2 | 1 | True | 0 | ROZPOCET
| VV |  | 7,25*11,75*5 |  | 425.938 | [12 empty] | VV | 2 | 2 | True | 0 | ROZPOCET
| VV |  | Součet |  | 425.938 | [12 empty] | VV | 2 | 4 | True | 1 | ROZPOCET
3 | K | 943211211 | Montáž lešení prostorového rámového lehkého pracovního s podlahami Příplatek za první a každý další den použití lešení k ceně -1111 | m3 | 12778.14 | 2 | 25556.28 | CS ÚRS 2020 01 |  | základní |  | 0 | 0 | 0 | 0 | 0 | 4 | K | 2 |  |  |  | ROZPOCET | 25556.28 | 0 | 0 | 0 | 0 | 1 | 25556.28 | 4 | 1671957845
| VV |  | 425,938*30 'Přepočtené koeficientem množství |  | 12778.14 | [12 empty] | VV | 2 | 2 | False | 1 | ROZPOCET
4 | K | 943211811 | Demontáž lešení prostorového rámového lehkého pracovního s podlahami s provozním zatížením tř. 3 do 200 kg/m2, výšky do 10 m | m3 | 425.938 | 25 | 10648.45 | CS ÚRS 2020 01 |  | základní |  | 0 | 0 | 0 | 0 | 0 | 4 | K | 2 |  |  |  | ROZPOCET | 10648.45 | 0 | 0 | 0 | 0 | 1 | 10648.45 | 4 | 1418325302
| VV |  | "Půdorys 2.NP - demontážní práce, D.1.1 - 01" | [14 empty] | VV | 2 | 1 | True | 0 | ROZPOCET
| VV |  | "2.14" | [14 empty] | VV | 2 | 1 | True | 0 | ROZPOCET
| VV |  | 7,25*11,75*5 |  | 425.938 | [12 empty] | VV | 2 | 2 | True | 0 | ROZPOCET
| VV |  | Součet |  | 425.938 | [12 empty] | VV | 2 | 4 | True | 1 | ROZPOCET
5 | K | 949101111 | Lešení pomocné pracovní pro objekty pozemních staveb pro zatížení do 150 kg/m2, o výšce lešeňové podlahy do 1,9 m | m2 | 382.83 | 77 | 29477.91 | CS ÚRS 2018 01 |  | základní |  | 0 | 0.00013 | 0.049768 | 0 | 0 | 4 | K | 2 |  |  |  | ROZPOCET | 29477.91 | 0 | 0 | 0 | 0 | 1 | 29477.91 | 4 | 444703603
| VV |  | "Půdorys 3NP - bourací práce, D.1.1. - 02" | [14 empty] | VV | 2 | 1 | True | 0 | ROZPOCET
| VV |  | "3.49" | [14 empty] | VV | 2 | 1 | True | 0 | ROZPOCET
| VV |  | 38,77 |  | 38.77 | [12 empty] | VV | 2 | 2 | True | 0 | ROZPOCET
| VV |  | "3.50" | [14 empty] | VV | 2 | 1 | True | 0 | ROZPOCET
| VV |  | 18,46 |  | 18.46 | [12 empty] | VV | 2 | 2 | True | 0 | ROZPOCET
| VV |  | "3.51" | [14 empty] | VV | 2 | 1 | True | 0 | ROZPOCET
| VV |  | 21,58 |  | 21.58 | [12 empty] | VV | 2 | 2 | True | 0 | ROZPOCET
| VV |  | "3.52" | [14 empty] | VV | 2 | 1 | True | 0 | ROZPOCET
| VV |  | 25,23 |  | 25.23 | [12 empty] | VV | 2 | 2 | True | 0 | ROZPOCET
| VV |  | "3.54" | [14 empty] | VV | 2 | 1 | True | 0 | ROZPOCET
| VV |  | 19,09 |  | 19.09 | [12 empty] | VV | 2 | 2 | True | 0 | ROZPOCET
| VV |  | "3.55" | [14 empty] | VV | 2 | 1 | True | 0 | ROZPOCET
| VV |  | 27,36 |  | 27.36 | [12 empty] | VV | 2 | 2 | True | 0 | ROZPOCET
| VV |  | "3.56" | [14 empty] | VV | 2 | 1 | True | 0 | ROZPOCET
| VV |  | 1,82 |  | 1.82 | [12 empty] | VV | 2 | 2 | True | 0 | ROZPOCET
| VV |  | "3.57" | [14 empty] | VV | 2 | 1 | True | 0 | ROZPOCET
| VV |  | 1,4 |  | 1.4 | [12 empty] | VV | 2 | 2 | True | 0 | ROZPOCET
| VV |  | "3.58" | [14 empty] | VV | 2 | 1 | True | 0 | ROZPOCET
| VV |  | 5,98 |  | 5.98 | [12 empty] | VV | 2 | 2 | True | 0 | ROZPOCET
| VV |  | Mezisoučet |  | 159.69 | [12 empty] | VV | 2 | 3 | True | 0 | ROZPOCET
| VV |  | " Půdorys 4 NP - bourací práce" | [14 empty] | VV | 2 | 1 | True | 0 | ROZPOCET
| VV |  | "4.32" | [14 empty] | VV | 2 | 1 | True | 0 | ROZPOCET
| VV |  | 4,86 |  | 4.86 | [12 empty] | VV | 2 | 2 | True | 0 | ROZPOCET
| VV |  | "4.33" | [14 empty] | VV | 2 | 1 | True | 0 | ROZPOCET
| VV |  | 26,77 |  | 26.77 | [12 empty] | VV | 2 | 2 | True | 0 | ROZPOCET
| VV |  | "4.34" | [14 empty] | VV | 2 | 1 | True | 0 | ROZPOCET
| VV |  | 18,46 |  | 18.46 | [12 empty] | VV | 2 | 2 | True | 0 | ROZPOCET
| VV |  | "4.35" | [14 empty] | VV | 2 | 1 | True | 0 | ROZPOCET
| VV |  | 21,58 |  | 21.58 | [12 empty] | VV | 2 | 2 | True | 0 | ROZPOCET
| VV |  | "4.36" | [14 empty] | VV | 2 | 1 | True | 0 | ROZPOCET
| VV |  | 25,23 |  | 25.23 | [12 empty] | VV | 2 | 2 | True | 0 | ROZPOCET
| VV |  | "4.37" | [14 empty] | VV | 2 | 1 | True | 0 | ROZPOCET
| VV |  | 121,44 |  | 121.44 | [12 empty] | VV | 2 | 2 | True | 0 | ROZPOCET
| VV |  | "4.39" | [14 empty] | VV | 2 | 1 | True | 0 | ROZPOCET
| VV |  | 3,4 |  | 3.4 | [12 empty] | VV | 2 | 2 | True | 0 | ROZPOCET
| VV |  | "4.40" | [14 empty] | VV | 2 | 1 | True | 0 | ROZPOCET
| VV |  | 1,4 |  | 1.4 | [12 empty] | VV | 2 | 2 | True | 0 | ROZPOCET
| VV |  | Součet |  | 382.83 | [12 empty] | VV | 2 | 4 | True | 1 | ROZPOCET
6 | K | 952902021 | Čištění budov při provádění oprav a udržovacích prací podlah hladkých zametením | m2 | 1148.49 | 3.5 | 4019.72 | CS ÚRS 2018 01 |  | základní |  | 0 | 0 | 0 | 0 | 0 | 4 | K | 2 |  |  |  | ROZPOCET | 4019.72 | 0 | 0 | 0 | 0 | 1 | 4019.72 | 4 | 218974843
| VV |  | "Půdorys 3NP - bourací práce, D.1.1. - 02" | [14 empty] | VV | 2 | 1 | True | 0 | ROZPOCET
| VV |  | "3.49" | [14 empty] | VV | 2 | 1 | True | 0 | ROZPOCET
| VV |  | 38,77*3 |  | 116.31 | [12 empty] | VV | 2 | 2 | True | 0 | ROZPOCET
| VV |  | "3.50" | [14 empty] | VV | 2 | 1 | True | 0 | ROZPOCET
| VV |  | 18,46*3 |  | 55.38 | [12 empty] | VV | 2 | 2 | True | 0 | ROZPOCET
| VV |  | "3.51" | [14 empty] | VV | 2 | 1 | True | 0 | ROZPOCET
| VV |  | 21,58*3 |  | 64.74 | [12 empty] | VV | 2 | 2 | True | 0 | ROZPOCET
| VV |  | "3.52" | [14 empty] | VV | 2 | 1 | True | 0 | ROZPOCET
| VV |  | 25,23*3 |  | 75.69 | [12 empty] | VV | 2 | 2 | True | 0 | ROZPOCET
| VV |  | "3.54" | [14 empty] | VV | 2 | 1 | True | 0 | ROZPOCET
| VV |  | 19,09*3 |  | 57.27 | [12 empty] | VV | 2 | 2 | True | 0 | ROZPOCET
| VV |  | "3.55" | [14 empty] | VV | 2 | 1 | True | 0 | ROZPOCET
| VV |  | 27,36*3 |  | 82.08 | [12 empty] | VV | 2 | 2 | True | 0 | ROZPOCET
| VV |  | "3.56" | [14 empty] | VV | 2 | 1 | True | 0 | ROZPOCET
| VV |  | 1,82*3 |  | 5.46 | [12 empty] | VV | 2 | 2 | True | 0 | ROZPOCET
| VV |  | "3.57" | [14 empty] | VV | 2 | 1 | True | 0 | ROZPOCET
| VV |  | 1,4*3 |  | 4.2 | [12 empty] | VV | 2 | 2 | True | 0 | ROZPOCET
| VV |  | "3.58" | [14 empty] | VV | 2 | 1 | True | 0 | ROZPOCET
| VV |  | 5,98*3 |  | 17.94 | [12 empty] | VV | 2 | 2 | True | 0 | ROZPOCET
| VV |  | Mezisoučet |  | 479.07 | [12 empty] | VV | 2 | 3 | True | 0 | ROZPOCET
| VV |  | " Půdorys 4 NP - bourací práce" | [14 empty] | VV | 2 | 1 | True | 0 | ROZPOCET
| VV |  | "4.32" | [14 empty] | VV | 2 | 1 | True | 0 | ROZPOCET
| VV |  | 4,86*3 |  | 14.58 | [12 empty] | VV | 2 | 2 | True | 0 | ROZPOCET
| VV |  | "4.33" | [14 empty] | VV | 2 | 1 | True | 0 | ROZPOCET
| VV |  | 26,77*3 |  | 80.31 | [12 empty] | VV | 2 | 2 | True | 0 | ROZPOCET
| VV |  | "4.34" | [14 empty] | VV | 2 | 1 | True | 0 | ROZPOCET
| VV |  | 18,46*3 |  | 55.38 | [12 empty] | VV | 2 | 2 | True | 0 | ROZPOCET
| VV |  | "4.35" | [14 empty] | VV | 2 | 1 | True | 0 | ROZPOCET
| VV |  | 21,58*3 |  | 64.74 | [12 empty] | VV | 2 | 2 | True | 0 | ROZPOCET
| VV |  | "4.36" | [14 empty] | VV | 2 | 1 | True | 0 | ROZPOCET
| VV |  | 25,23*3 |  | 75.69 | [12 empty] | VV | 2 | 2 | True | 0 | ROZPOCET
| VV |  | "4.37" | [14 empty] | VV | 2 | 1 | True | 0 | ROZPOCET
| VV |  | 121,44*3 |  | 364.32 | [12 empty] | VV | 2 | 2 | True | 0 | ROZPOCET
| VV |  | "4.39" | [14 empty] | VV | 2 | 1 | True | 0 | ROZPOCET
| VV |  | 3,4*3 |  | 10.2 | [12 empty] | VV | 2 | 2 | True | 0 | ROZPOCET
| VV |  | "4.40" | [14 empty] | VV | 2 | 1 | True | 0 | ROZPOCET
| VV |  | 1,4*3 |  | 4.2 | [12 empty] | VV | 2 | 2 | True | 0 | ROZPOCET
| VV |  | Součet |  | 1148.49 | [12 empty] | VV | 2 | 4 | True | 1 | ROZPOCET
7 | K | 962032231 | Bourání zdiva nadzákladového z cihel nebo tvárnic z cihel pálených nebo vápenopískových, na maltu vápennou nebo vápenocementovou, objemu přes 1 m3 | m3 | 62.993 | 799 | 50331.41 | CS ÚRS 2020 01 |  | základní |  | 0 | 0 | 0 | 1.8 | 113.3874 | 4 | K | 2 |  |  |  | ROZPOCET | 50331.41 | 0 | 0 | 0 | 0 | 1 | 50331.41 | 4 | 1031091209
| VV |  | "bourání příček" | [14 empty] | VV | 2 | 1 | True | 0 | ROZPOCET
| VV |  | "Půdorys 3NP - bourací práce, D.1.1. - 02" | [14 empty] | VV | 2 | 1 | True | 0 | ROZPOCET
| VV |  | "3.49" | [14 empty] | VV | 2 | 1 | True | 0 | ROZPOCET
| VV |  | (0,35+1,45)*2,95*0,2 |  | 1.062 | [12 empty] | VV | 2 | 2 | True | 0 | ROZPOCET
| VV |  | (0,3+0,4)*2,95*0,2 |  | 0.413 | [12 empty] | VV | 2 | 2 | True | 0 | ROZPOCET
| VV |  | "3.50" | [14 empty] | VV | 2 | 1 | True | 0 | ROZPOCET
| VV |  | (0,5+0,6+2,65+6,55)*2,95*0,2 |  | 6.077 | [12 empty] | VV | 2 | 2 | True | 0 | ROZPOCET
| VV |  | (0,4*0,3)*2,95*0,2 |  | 0.071 | [12 empty] | VV | 2 | 2 | True | 0 | ROZPOCET
| VV |  | "otvory" | [14 empty] | VV | 2 | 1 | True | 0 | ROZPOCET
| VV |  | -0,9*2*0,2 |  | -0.36 | [12 empty] | VV | 2 | 2 | True | 0 | ROZPOCET
| VV |  | "3.51" | [14 empty] | VV | 2 | 1 | True | 0 | ROZPOCET
| VV |  | (6+1,45+0,6+1,4+0,6+0,7)*2,95*0,2 |  | 6.343 | [12 empty] | VV | 2 | 2 | True | 0 | ROZPOCET
| VV |  | "otvory" | [14 empty] | VV | 2 | 1 | True | 0 | ROZPOCET
| VV |  | -0,9*2*0,2 |  | -0.36 | [12 empty] | VV | 2 | 2 | True | 0 | ROZPOCET
| VV |  | "3.52" | [14 empty] | VV | 2 | 1 | True | 0 | ROZPOCET
| VV |  | (6+4+0,6)*2,95*0,2 |  | 6.254 | [12 empty] | VV | 2 | 2 | True | 0 | ROZPOCET
| VV |  | (0,4+0,3)*2,95*0,2 |  | 0.413 | [12 empty] | VV | 2 | 2 | True | 0 | ROZPOCET
| VV |  | "otvory" | [14 empty] | VV | 2 | 1 | True | 0 | ROZPOCET
| VV |  | -0,9*2*0,2 |  | -0.36 | [12 empty] | VV | 2 | 2 | True | 0 | ROZPOCET
| VV |  | "3.54" | [14 empty] | VV | 2 | 1 | True | 0 | ROZPOCET
| VV |  | 4,3*2,95*0,2 |  | 2.537 | [12 empty] | VV | 2 | 2 | True | 0 | ROZPOCET
| VV |  | "otvory" | [14 empty] | VV | 2 | 1 | True | 0 | ROZPOCET
| VV |  | -(0,9*2)*0,2 |  | -0.36 | [12 empty] | VV | 2 | 2 | True | 0 | ROZPOCET
| VV |  | "3.55" | [14 empty] | VV | 2 | 1 | True | 0 | ROZPOCET
| VV |  | (5,5+4,9+0,8)*2,95*0,2 |  | 6.608 | [12 empty] | VV | 2 | 2 | True | 0 | ROZPOCET
| VV |  | "otvory" | [14 empty] | VV | 2 | 1 | True | 0 | ROZPOCET
| VV |  | -(0,9*2)*0,2 |  | -0.36 | [12 empty] | VV | 2 | 2 | True | 0 | ROZPOCET
| VV |  | "3.56" | [14 empty] | VV | 2 | 1 | True | 0 | ROZPOCET
| VV |  | (1,4+1,4+1,4)*2,95*0,2 |  | 2.478 | [12 empty] | VV | 2 | 2 | True | 0 | ROZPOCET
| VV |  | "otvory" | [14 empty] | VV | 2 | 1 | True | 0 | ROZPOCET
| VV |  | -(0,7*2)*2*0,2 |  | -0.56 | [12 empty] | VV | 2 | 2 | True | 0 | ROZPOCET
| VV |  | -0,9*2*0,2 |  | -0.36 | [12 empty] | VV | 2 | 2 | True | 0 | ROZPOCET
| VV |  | "3.57" | [14 empty] | VV | 2 | 1 | True | 0 | ROZPOCET
| VV |  | (1,05+1,4+1,05)*2,95*0,2 |  | 2.065 | [12 empty] | VV | 2 | 2 | True | 0 | ROZPOCET
| VV |  | "otvory" | [14 empty] | VV | 2 | 1 | True | 0 | ROZPOCET
| VV |  | -0,7*2*0,2 |  | -0.28 | [12 empty] | VV | 2 | 2 | True | 0 | ROZPOCET
| VV |  | "3.58" | [14 empty] | VV | 2 | 1 | True | 0 | ROZPOCET
| VV |  | (3,15+1)*2,95*0,2 |  | 2.449 | [12 empty] | VV | 2 | 2 | True | 0 | ROZPOCET
| VV |  | Mezisoučet |  | 33.77 | [12 empty] | VV | 2 | 3 | True | 0 | ROZPOCET
| VV |  | " Půdorys 4 NP - bourací práce" | [14 empty] | VV | 2 | 1 | True | 0 | ROZPOCET
| VV |  | "4.32" | [14 empty] | VV | 2 | 1 | True | 0 | ROZPOCET
| VV |  | 1,2*2,95*0,2 |  | 0.708 | [12 empty] | VV | 2 | 2 | True | 0 | ROZPOCET
| VV |  | "otvory" | [14 empty] | VV | 2 | 1 | True | 0 | ROZPOCET
| VV |  | -0,9*2*0,2 |  | -0.36 | [12 empty] | VV | 2 | 2 | True | 0 | ROZPOCET
| VV |  | "4.33" | [14 empty] | VV | 2 | 1 | True | 0 | ROZPOCET
| VV |  | (0,35+1,5)*2,95*0,2 |  | 1.092 | [12 empty] | VV | 2 | 2 | True | 0 | ROZPOCET
| VV |  | "4.34" | [14 empty] | VV | 2 | 1 | True | 0 | ROZPOCET
| VV |  | (6,55+2,8)*2,95*0,2 |  | 5.517 | [12 empty] | VV | 2 | 2 | True | 0 | ROZPOCET
| VV |  | "otvory" | [14 empty] | VV | 2 | 1 | True | 0 | ROZPOCET
| VV |  | -0,9*2*0,2 |  | -0.36 | [12 empty] | VV | 2 | 2 | True | 0 | ROZPOCET
| VV |  | "4.35" | [14 empty] | VV | 2 | 1 | True | 0 | ROZPOCET
| VV |  | (6+3,4+2*0,6)*2,95*0,2 |  | 6.254 | [12 empty] | VV | 2 | 2 | True | 0 | ROZPOCET
| VV |  | "otvory" | [14 empty] | VV | 2 | 1 | True | 0 | ROZPOCET
| VV |  | -0,9*2*0,2 |  | -0.36 | [12 empty] | VV | 2 | 2 | True | 0 | ROZPOCET
| VV |  | "4.36" | [14 empty] | VV | 2 | 1 | True | 0 | ROZPOCET
| VV |  | (6+4+0,6*2)*2,95*0,2 |  | 6.608 | [12 empty] | VV | 2 | 2 | True | 0 | ROZPOCET
| VV |  | "otvory" | [14 empty] | VV | 2 | 1 | True | 0 | ROZPOCET
| VV |  | -0,9*2*0,2 |  | -0.36 | [12 empty] | VV | 2 | 2 | True | 0 | ROZPOCET
| VV |  | "4.37" | [14 empty] | VV | 2 | 1 | True | 0 | ROZPOCET
| VV |  | (8,65+3+3,25)*2,95*0,2 |  | 8.791 | [12 empty] | VV | 2 | 2 | True | 0 | ROZPOCET
| VV |  | "otvory" | [14 empty] | VV | 2 | 1 | True | 0 | ROZPOCET
| VV |  | -0,9*2*0,2 |  | -0.36 | [12 empty] | VV | 2 | 2 | True | 0 | ROZPOCET
| VV |  | "4.39" | [14 empty] | VV | 2 | 1 | True | 0 | ROZPOCET
| VV |  | 2*2,95*0,2 |  | 1.18 | [12 empty] | VV | 2 | 2 | True | 0 | ROZPOCET
| VV |  | "otvory" | [14 empty] | VV | 2 | 1 | True | 0 | ROZPOCET
| VV |  | -0,9*2*0,2 |  | -0.36 | [12 empty] | VV | 2 | 2 | True | 0 | ROZPOCET
| VV |  | "4.40" | [14 empty] | VV | 2 | 1 | True | 0 | ROZPOCET
| VV |  | (1+1,7)*2,95*0,2 |  | 1.593 | [12 empty] | VV | 2 | 2 | True | 0 | ROZPOCET
| VV |  | "otvory" | [14 empty] | VV | 2 | 1 | True | 0 | ROZPOCET
| VV |  | -0,9*2*0,2 |  | -0.36 | [12 empty] | VV | 2 | 2 | True | 0 | ROZPOCET
| VV |  | Součet |  | 62.993 | [12 empty] | VV | 2 | 4 | True | 1 | ROZPOCET
8 | K | 963012510 | Bourání stropů z desek nebo panelů železobetonových prefabrikovaných s dutinami z desek, š. do 300 mm tl. do 140 mm | m3 | 0.162 | 3950 | 639.9 | CS ÚRS 2020 01 |  | základní |  | 0 | 0 | 0 | 2.1 | 0.3402 | 4 | K | 2 |  |  |  | ROZPOCET | 639.9 | 0 | 0 | 0 | 0 | 1 | 639.9 | 4 | 842087473
| VV |  | "3.59" | [14 empty] | VV | 2 | 1 | True | 0 | ROZPOCET
| VV |  | 0,6*1,68*0,08 |  | 0.081 | [12 empty] | VV | 2 | 2 | True | 0 | ROZPOCET
| VV |  | "4.41" | [14 empty] | VV | 2 | 1 | True | 0 | ROZPOCET
| VV |  | 0,6*1,68*0,08 |  | 0.081 | [12 empty] | VV | 2 | 2 | True | 0 | ROZPOCET
| VV |  | Součet |  | 0.162 | [12 empty] | VV | 2 | 4 | True | 1 | ROZPOCET
9 | K | 965042241 | Bourání mazanin betonových nebo z litého asfaltu tl. přes 100 mm, plochy přes 4 m2 | m3 | 46.121 | 1855 | 85554.46 | CS ÚRS 2020 01 |  | základní |  | 0 | 0 | 0 | 2.2 | 101.4662 | 4 | K | 2 |  |  |  | ROZPOCET | 85554.46 | 0 | 0 | 0 | 0 | 1 | 85554.46 | 4 | 1605732299
| VV |  | "Půdorys 3NP - bourací práce, D.1.1. - 02" | [14 empty] | VV | 2 | 1 | True | 0 | ROZPOCET
| VV |  | "3.49" | [14 empty] | VV | 2 | 1 | True | 0 | ROZPOCET
| VV |  | 38,77*0,12 |  | 4.652 | [12 empty] | VV | 2 | 2 | True | 0 | ROZPOCET
| VV |  | "3.50" | [14 empty] | VV | 2 | 1 | True | 0 | ROZPOCET
| VV |  | 18,46*0,12 |  | 2.215 | [12 empty] | VV | 2 | 2 | True | 0 | ROZPOCET
| VV |  | "3.51" | [14 empty] | VV | 2 | 1 | True | 0 | ROZPOCET
| VV |  | 21,58*0,12 |  | 2.59 | [12 empty] | VV | 2 | 2 | True | 0 | ROZPOCET
| VV |  | "3.52" | [14 empty] | VV | 2 | 1 | True | 0 | ROZPOCET
| VV |  | 25,23*0,12 |  | 3.028 | [12 empty] | VV | 2 | 2 | True | 0 | ROZPOCET
| VV |  | "3.54" | [14 empty] | VV | 2 | 1 | True | 0 | ROZPOCET
| VV |  | 19,09*0,12 |  | 2.291 | [12 empty] | VV | 2 | 2 | True | 0 | ROZPOCET
| VV |  | "3.55" | [14 empty] | VV | 2 | 1 | True | 0 | ROZPOCET
| VV |  | 27,36*0,12 |  | 3.283 | [12 empty] | VV | 2 | 2 | True | 0 | ROZPOCET
| VV |  | "3.56" | [14 empty] | VV | 2 | 1 | True | 0 | ROZPOCET
| VV |  | 1,82*0,12 |  | 0.218 | [12 empty] | VV | 2 | 2 | True | 0 | ROZPOCET
| VV |  | "3.57" | [14 empty] | VV | 2 | 1 | True | 0 | ROZPOCET
| VV |  | 1,4*0,12 |  | 0.168 | [12 empty] | VV | 2 | 2 | True | 0 | ROZPOCET
| VV |  | "3.58" | [14 empty] | VV | 2 | 1 | True | 0 | ROZPOCET
| VV |  | 5,98*0,12 |  | 0.718 | [12 empty] | VV | 2 | 2 | True | 0 | ROZPOCET
| VV |  | Mezisoučet |  | 19.163 | [12 empty] | VV | 2 | 3 | True | 0 | ROZPOCET
| VV |  | " Půdorys 4 NP - bourací práce" | [14 empty] | VV | 2 | 1 | True | 0 | ROZPOCET
| VV |  | "4.32" | [14 empty] | VV | 2 | 1 | True | 0 | ROZPOCET
| VV |  | 4,86*0,12 |  | 0.583 | [12 empty] | VV | 2 | 2 | True | 0 | ROZPOCET
| VV |  | "4.33" | [14 empty] | VV | 2 | 1 | True | 0 | ROZPOCET
| VV |  | 26,77*0,12 |  | 3.212 | [12 empty] | VV | 2 | 2 | True | 0 | ROZPOCET
| VV |  | "4.34" | [14 empty] | VV | 2 | 1 | True | 0 | ROZPOCET
| VV |  | 18,46*0,12 |  | 2.215 | [12 empty] | VV | 2 | 2 | True | 0 | ROZPOCET
| VV |  | "4.35" | [14 empty] | VV | 2 | 1 | True | 0 | ROZPOCET
| VV |  | 21,58*0,12 |  | 2.59 | [12 empty] | VV | 2 | 2 | True | 0 | ROZPOCET
| VV |  | "4.36" | [14 empty] | VV | 2 | 1 | True | 0 | ROZPOCET
| VV |  | 25,23*0,12 |  | 3.028 | [12 empty] | VV | 2 | 2 | True | 0 | ROZPOCET
| VV |  | "4.37" | [14 empty] | VV | 2 | 1 | True | 0 | ROZPOCET
| VV |  | 121,44*0,12 |  | 14.573 | [12 empty] | VV | 2 | 2 | True | 0 | ROZPOCET
| VV |  | "4.39" | [14 empty] | VV | 2 | 1 | True | 0 | ROZPOCET
| VV |  | 3,4*0,12 |  | 0.408 | [12 empty] | VV | 2 | 2 | True | 0 | ROZPOCET
| VV |  | "4.40" | [14 empty] | VV | 2 | 1 | True | 0 | ROZPOCET
| VV |  | 1,4*0,12 |  | 0.168 | [12 empty] | VV | 2 | 2 | True | 0 | ROZPOCET
| VV |  | "4.41" | [14 empty] | VV | 2 | 1 | True | 0 | ROZPOCET
| VV |  | (0,9*1,68)*0,12 |  | 0.181 | [12 empty] | VV | 2 | 2 | True | 0 | ROZPOCET
| VV |  | Součet |  | 46.121 | [12 empty] | VV | 2 | 4 | True | 1 | ROZPOCET
10 | K | 965081223 | Bourání podlah z dlaždic bez podkladního lože nebo mazaniny, s jakoukoliv výplní spár keramických nebo xylolitových tl. přes 10 mm plochy přes 1 m2 | m2 | 12.18 | 73 | 889.14 | CS ÚRS 2020 01 |  | základní |  | 0 | 0 | 0 | 0.057 | 0.69426 | 16 | K | 2 |  |  |  | ROZPOCET | 889.14 | 0 | 0 | 0 | 0 | 1 | 889.14 | 16 | 1117797643
| VV |  | "Půdorys 3NP - bourací práce, D.1.1. - 02" | [14 empty] | VV | 2 | 1 | True | 0 | ROZPOCET
| VV |  | "3.57" | [14 empty] | VV | 2 | 1 | True | 0 | ROZPOCET
| VV |  | 1,4 |  | 1.4 | [12 empty] | VV | 2 | 2 | True | 0 | ROZPOCET
| VV |  | "3.58" | [14 empty] | VV | 2 | 1 | True | 0 | ROZPOCET
| VV |  | 5,98 |  | 5.98 | [12 empty] | VV | 2 | 2 | True | 0 | ROZPOCET
| VV |  | Mezisoučet |  | 7.38 | [12 empty] | VV | 2 | 3 | True | 0 | ROZPOCET
| VV |  | " Půdorys 4 NP - bourací práce" | [14 empty] | VV | 2 | 1 | True | 0 | ROZPOCET
| VV |  | "4.39" | [14 empty] | VV | 2 | 1 | True | 0 | ROZPOCET
| VV |  | 3,4 |  | 3.4 | [12 empty] | VV | 2 | 2 | True | 0 | ROZPOCET
| VV |  | "4.40" | [14 empty] | VV | 2 | 1 | True | 0 | ROZPOCET
| VV |  | 1,4 |  | 1.4 | [12 empty] | VV | 2 | 2 | True | 0 | ROZPOCET
| VV |  | Součet |  | 12.18 | [12 empty] | VV | 2 | 4 | True | 1 | ROZPOCET
11 | K | 968072455 | Vybourání kovových rámů oken s křídly, dveřních zárubní, vrat, stěn, ostění nebo obkladů dveřních zárubní, plochy do 2 m2 | m2 | 27.8 | 376.5 | 10466.7 | CS ÚRS 2020 01 |  | základní |  | 0 | 0 | 0 | 0.076 | 2.1128 | 16 | K | 2 |  |  |  | ROZPOCET | 10466.7 | 0 | 0 | 0 | 0 | 1 | 10466.7 | 16 | 1519891812
| VV |  | "Půdorys 3NP - bourací práce, D.1.1. - 02" | [14 empty] | VV | 2 | 1 | True | 0 | ROZPOCET
| VV |  | "3.50" | [14 empty] | VV | 2 | 1 | True | 0 | ROZPOCET
| VV |  | 0,9*2 |  | 1.8 | [12 empty] | VV | 2 | 2 | True | 0 | ROZPOCET
| VV |  | "3.51" | [14 empty] | VV | 2 | 1 | True | 0 | ROZPOCET
| VV |  | 0,9*2 |  | 1.8 | [12 empty] | VV | 2 | 2 | True | 0 | ROZPOCET
| VV |  | "3.52" | [14 empty] | VV | 2 | 1 | True | 0 | ROZPOCET
| VV |  | 0,9*2 |  | 1.8 | [12 empty] | VV | 2 | 2 | True | 0 | ROZPOCET
| VV |  | "3.54" | [14 empty] | VV | 2 | 1 | True | 0 | ROZPOCET
| VV |  | 0,9*2 |  | 1.8 | [12 empty] | VV | 2 | 2 | True | 0 | ROZPOCET
| VV |  | "3.55" | [14 empty] | VV | 2 | 1 | True | 0 | ROZPOCET
| VV |  | 0,9*2 |  | 1.8 | [12 empty] | VV | 2 | 2 | True | 0 | ROZPOCET
| VV |  | "3.56" | [14 empty] | VV | 2 | 1 | True | 0 | ROZPOCET
| VV |  | (0,7*2)*2 |  | 2.8 | [12 empty] | VV | 2 | 2 | True | 0 | ROZPOCET
| VV |  | 0,9*2 |  | 1.8 | [12 empty] | VV | 2 | 2 | True | 0 | ROZPOCET
| VV |  | "3.57" | [14 empty] | VV | 2 | 1 | True | 0 | ROZPOCET
| VV |  | 0,7*2 |  | 1.4 | [12 empty] | VV | 2 | 2 | True | 0 | ROZPOCET
| VV |  | Mezisoučet |  | 15 | [12 empty] | VV | 2 | 3 | True | 0 | ROZPOCET
| VV |  | " Půdorys 4 NP - bourací práce" | [14 empty] | VV | 2 | 1 | True | 0 | ROZPOCET
| VV |  | "4.32" | [14 empty] | VV | 2 | 1 | True | 0 | ROZPOCET
| VV |  | 0,8*2 |  | 1.6 | [12 empty] | VV | 2 | 2 | True | 0 | ROZPOCET
| VV |  | "4.33" | [14 empty] | VV | 2 | 1 | True | 0 | ROZPOCET
| VV |  | 0,8*2 |  | 1.6 | [12 empty] | VV | 2 | 2 | True | 0 | ROZPOCET
| VV |  | "4.34" | [14 empty] | VV | 2 | 1 | True | 0 | ROZPOCET
| VV |  | 0,8*2 |  | 1.6 | [12 empty] | VV | 2 | 2 | True | 0 | ROZPOCET
| VV |  | "4.35" | [14 empty] | VV | 2 | 1 | True | 0 | ROZPOCET
| VV |  | 0,8*2 |  | 1.6 | [12 empty] | VV | 2 | 2 | True | 0 | ROZPOCET
| VV |  | "4.36" | [14 empty] | VV | 2 | 1 | True | 0 | ROZPOCET
| VV |  | 0,8*2 |  | 1.6 | [12 empty] | VV | 2 | 2 | True | 0 | ROZPOCET
| VV |  | "4.37" | [14 empty] | VV | 2 | 1 | True | 0 | ROZPOCET
| VV |  | 0,8*2 |  | 1.6 | [12 empty] | VV | 2 | 2 | True | 0 | ROZPOCET
| VV |  | "4.39" | [14 empty] | VV | 2 | 1 | True | 0 | ROZPOCET
| VV |  | 0,8*2 |  | 1.6 | [12 empty] | VV | 2 | 2 | True | 0 | ROZPOCET
| VV |  | "4.40" | [14 empty] | VV | 2 | 1 | True | 0 | ROZPOCET
| VV |  | 0,8*2 |  | 1.6 | [12 empty] | VV | 2 | 2 | True | 0 | ROZPOCET
| VV |  | Součet |  | 27.8 | [12 empty] | VV | 2 | 4 | True | 1 | ROZPOCET
12 | K | 978011191 | Otlučení vápenných nebo vápenocementových omítek vnitřních ploch stropů, v rozsahu přes 50 do 100 % | m2 | 468.018 | 86 | 40249.55 | CS ÚRS 2020 01 |  | základní |  | 0 | 0 | 0 | 0.05 | 23.4009 | 4 | K | 2 |  |  |  | ROZPOCET | 40249.55 | 0 | 0 | 0 | 0 | 1 | 40249.55 | 4 | -438525425
| VV |  | "Půdorys 2.NP - demontážní práce, D.1.1 - 01" | [14 empty] | VV | 2 | 1 | True | 0 | ROZPOCET
| VV |  | 11,75*7,25 |  | 85.188 | [12 empty] | VV | 2 | 2 | True | 0 | ROZPOCET
| VV |  | "Půdorys 3NP - bourací práce, D.1.1. - 02" | [14 empty] | VV | 2 | 1 | True | 0 | ROZPOCET
| VV |  | "3.49" | [14 empty] | VV | 2 | 1 | True | 0 | ROZPOCET
| VV |  | 38,77 |  | 38.77 | [12 empty] | VV | 2 | 2 | True | 0 | ROZPOCET
| VV |  | "3.50" | [14 empty] | VV | 2 | 1 | True | 0 | ROZPOCET
| VV |  | 18,46 |  | 18.46 | [12 empty] | VV | 2 | 2 | True | 0 | ROZPOCET
| VV |  | "3.51" | [14 empty] | VV | 2 | 1 | True | 0 | ROZPOCET
| VV |  | 21,58 |  | 21.58 | [12 empty] | VV | 2 | 2 | True | 0 | ROZPOCET
| VV |  | "3.52" | [14 empty] | VV | 2 | 1 | True | 0 | ROZPOCET
| VV |  | 25,23 |  | 25.23 | [12 empty] | VV | 2 | 2 | True | 0 | ROZPOCET
| VV |  | "3.54" | [14 empty] | VV | 2 | 1 | True | 0 | ROZPOCET
| VV |  | 19,09 |  | 19.09 | [12 empty] | VV | 2 | 2 | True | 0 | ROZPOCET
| VV |  | "3.55" | [14 empty] | VV | 2 | 1 | True | 0 | ROZPOCET
| VV |  | 27,36 |  | 27.36 | [12 empty] | VV | 2 | 2 | True | 0 | ROZPOCET
| VV |  | "3.56" | [14 empty] | VV | 2 | 1 | True | 0 | ROZPOCET
| VV |  | 1,82 |  | 1.82 | [12 empty] | VV | 2 | 2 | True | 0 | ROZPOCET
| VV |  | "3.57" | [14 empty] | VV | 2 | 1 | True | 0 | ROZPOCET
| VV |  | 1,4 |  | 1.4 | [12 empty] | VV | 2 | 2 | True | 0 | ROZPOCET
| VV |  | "3.58" | [14 empty] | VV | 2 | 1 | True | 0 | ROZPOCET
| VV |  | 5,98 |  | 5.98 | [12 empty] | VV | 2 | 2 | True | 0 | ROZPOCET
| VV |  | Mezisoučet |  | 244.878 | [12 empty] | VV | 2 | 3 | True | 0 | ROZPOCET
| VV |  | " Půdorys 4 NP - bourací práce" | [14 empty] | VV | 2 | 1 | True | 0 | ROZPOCET
| VV |  | "4.32" | [14 empty] | VV | 2 | 1 | True | 0 | ROZPOCET
| VV |  | 4,86 |  | 4.86 | [12 empty] | VV | 2 | 2 | True | 0 | ROZPOCET
| VV |  | "4.33" | [14 empty] | VV | 2 | 1 | True | 0 | ROZPOCET
| VV |  | 26,77 |  | 26.77 | [12 empty] | VV | 2 | 2 | True | 0 | ROZPOCET
| VV |  | "4.34" | [14 empty] | VV | 2 | 1 | True | 0 | ROZPOCET
| VV |  | 18,46 |  | 18.46 | [12 empty] | VV | 2 | 2 | True | 0 | ROZPOCET
| VV |  | "4.35" | [14 empty] | VV | 2 | 1 | True | 0 | ROZPOCET
| VV |  | 21,58 |  | 21.58 | [12 empty] | VV | 2 | 2 | True | 0 | ROZPOCET
| VV |  | "4.36" | [14 empty] | VV | 2 | 1 | True | 0 | ROZPOCET
| VV |  | 25,23 |  | 25.23 | [12 empty] | VV | 2 | 2 | True | 0 | ROZPOCET
| VV |  | "4.37" | [14 empty] | VV | 2 | 1 | True | 0 | ROZPOCET
| VV |  | 121,44 |  | 121.44 | [12 empty] | VV | 2 | 2 | True | 0 | ROZPOCET
| VV |  | "4.39" | [14 empty] | VV | 2 | 1 | True | 0 | ROZPOCET
| VV |  | 3,4 |  | 3.4 | [12 empty] | VV | 2 | 2 | True | 0 | ROZPOCET
| VV |  | "4.40" | [14 empty] | VV | 2 | 1 | True | 0 | ROZPOCET
| VV |  | 1,4 |  | 1.4 | [12 empty] | VV | 2 | 2 | True | 0 | ROZPOCET
| VV |  | Součet |  | 468.018 | [12 empty] | VV | 2 | 4 | True | 1 | ROZPOCET
13 | K | 978015331 | Otlučení vápenných nebo vápenocementových omítek vnějších ploch s vyškrabáním spar a s očištěním zdiva stupně členitosti 1 a 2, v rozsahu přes 10 do 20 % | m2 | 253.061 | 16.7 | 4226.12 | CS ÚRS 2020 01 |  | základní |  | 0 | 0 | 0 | 0.01 | 2.5306 | 4 | K | 2 |  |  |  | ROZPOCET | 4226.12 | 0 | 0 | 0 | 0 | 1 | 4226.12 | 4 | 1014719770
| VV |  | "bourání příček" | [14 empty] | VV | 2 | 1 | True | 0 | ROZPOCET
| VV |  | "Půdorys 3NP - bourací práce, D.1.1. - 02" | [14 empty] | VV | 2 | 1 | True | 0 | ROZPOCET
| VV |  | "3.49" | [14 empty] | VV | 2 | 1 | True | 0 | ROZPOCET
| VV |  | (3,25+2,125+6,7+2,65)*2,95 |  | 43.439 | [12 empty] | VV | 2 | 2 | True | 0 | ROZPOCET
| VV |  | "otvory" | [14 empty] | VV | 2 | 1 | True | 0 | ROZPOCET
| VV |  | -0,9*2 |  | -1.8 | [12 empty] | VV | 2 | 2 | True | 0 | ROZPOCET
| VV |  | "3.50" | [14 empty] | VV | 2 | 1 | True | 0 | ROZPOCET
| VV |  | (2,85)*2,95 |  | 8.408 | [12 empty] | VV | 2 | 2 | True | 0 | ROZPOCET
| VV |  | "otvory" | [14 empty] | VV | 2 | 1 | True | 0 | ROZPOCET
| VV |  | -1,2*2,95*2 |  | -7.08 | [12 empty] | VV | 2 | 2 | True | 0 | ROZPOCET
| VV |  | "3.51" | [14 empty] | VV | 2 | 1 | True | 0 | ROZPOCET
| VV |  | (3,4)*2,95 |  | 10.03 | [12 empty] | VV | 2 | 2 | True | 0 | ROZPOCET
| VV |  | "otvory" | [14 empty] | VV | 2 | 1 | True | 0 | ROZPOCET
| VV |  | -1,2*2,95*2 |  | -7.08 | [12 empty] | VV | 2 | 2 | True | 0 | ROZPOCET
| VV |  | "3.52" | [14 empty] | VV | 2 | 1 | True | 0 | ROZPOCET
| VV |  | (6,6+4)*2,95 |  | 31.27 | [12 empty] | VV | 2 | 2 | True | 0 | ROZPOCET
| VV |  | "otvory" | [14 empty] | VV | 2 | 1 | True | 0 | ROZPOCET
| VV |  | -1,2*2,95*2 |  | -7.08 | [12 empty] | VV | 2 | 2 | True | 0 | ROZPOCET
| VV |  | "3.54" | [14 empty] | VV | 2 | 1 | True | 0 | ROZPOCET
| VV |  | (3+4,3)*2,95 |  | 21.535 | [12 empty] | VV | 2 | 2 | True | 0 | ROZPOCET
| VV |  | "otvory" | [14 empty] | VV | 2 | 1 | True | 0 | ROZPOCET
| VV |  | -1,95*1 |  | -1.95 | [12 empty] | VV | 2 | 2 | True | 0 | ROZPOCET
| VV |  | -1,2*2,95 |  | -3.54 | [12 empty] | VV | 2 | 2 | True | 0 | ROZPOCET
| VV |  | "3.55" | [14 empty] | VV | 2 | 1 | True | 0 | ROZPOCET
| VV |  | (4,9)*2,95 |  | 14.455 | [12 empty] | VV | 2 | 2 | True | 0 | ROZPOCET
| VV |  | "otvory" | [14 empty] | VV | 2 | 1 | True | 0 | ROZPOCET
| VV |  | -1,2*2,95*2 |  | -7.08 | [12 empty] | VV | 2 | 2 | True | 0 | ROZPOCET
| VV |  | "3.57" | [14 empty] | VV | 2 | 1 | True | 0 | ROZPOCET
| VV |  | (1,4)*2,95 |  | 4.13 | [12 empty] | VV | 2 | 2 | True | 0 | ROZPOCET
| VV |  | "3.58" | [14 empty] | VV | 2 | 1 | True | 0 | ROZPOCET
| VV |  | (3,15+2,4)*2,95 |  | 16.373 | [12 empty] | VV | 2 | 2 | True | 0 | ROZPOCET
| VV |  | "otvor" | [14 empty] | VV | 2 | 1 | True | 0 | ROZPOCET
| VV |  | -1,2*2,95*2 |  | -7.08 | [12 empty] | VV | 2 | 2 | True | 0 | ROZPOCET
| VV |  | Mezisoučet |  | 106.95 | [12 empty] | VV | 2 | 3 | True | 0 | ROZPOCET
| VV |  | " Půdorys 4 NP - bourací práce" | [14 empty] | VV | 2 | 1 | True | 0 | ROZPOCET
| VV |  | "4.32" | [14 empty] | VV | 2 | 1 | True | 0 | ROZPOCET
| VV |  | 1,2*2,95 |  | 3.54 | [12 empty] | VV | 2 | 2 | True | 0 | ROZPOCET
| VV |  | "otvory" | [14 empty] | VV | 2 | 1 | True | 0 | ROZPOCET
| VV |  | -0,9*2 |  | -1.8 | [12 empty] | VV | 2 | 2 | True | 0 | ROZPOCET
| VV |  | "4.33" | [14 empty] | VV | 2 | 1 | True | 0 | ROZPOCET
| VV |  | (0,35+1,5)*2,95 |  | 5.458 | [12 empty] | VV | 2 | 2 | True | 0 | ROZPOCET
| VV |  | "4.34" | [14 empty] | VV | 2 | 1 | True | 0 | ROZPOCET
| VV |  | (6,55+2,8)*2,95 |  | 27.583 | [12 empty] | VV | 2 | 2 | True | 0 | ROZPOCET
| VV |  | "otvory" | [14 empty] | VV | 2 | 1 | True | 0 | ROZPOCET
| VV |  | -0,9*2 |  | -1.8 | [12 empty] | VV | 2 | 2 | True | 0 | ROZPOCET
| VV |  | "4.35" | [14 empty] | VV | 2 | 1 | True | 0 | ROZPOCET
| VV |  | (6+3,4+2*0,6)*2,95 |  | 31.27 | [12 empty] | VV | 2 | 2 | True | 0 | ROZPOCET
| VV |  | "otvory" | [14 empty] | VV | 2 | 1 | True | 0 | ROZPOCET
| VV |  | -0,9*2 |  | -1.8 | [12 empty] | VV | 2 | 2 | True | 0 | ROZPOCET
| VV |  | "4.36" | [14 empty] | VV | 2 | 1 | True | 0 | ROZPOCET
| VV |  | (6+4+0,6*2)*2,95 |  | 33.04 | [12 empty] | VV | 2 | 2 | True | 0 | ROZPOCET
| VV |  | "otvory" | [14 empty] | VV | 2 | 1 | True | 0 | ROZPOCET
| VV |  | -0,9*2 |  | -1.8 | [12 empty] | VV | 2 | 2 | True | 0 | ROZPOCET
| VV |  | "4.37" | [14 empty] | VV | 2 | 1 | True | 0 | ROZPOCET
| VV |  | (8,65+3+3,25)*2,95 |  | 43.955 | [12 empty] | VV | 2 | 2 | True | 0 | ROZPOCET
| VV |  | "otvory" | [14 empty] | VV | 2 | 1 | True | 0 | ROZPOCET
| VV |  | -0,9*2 |  | -1.8 | [12 empty] | VV | 2 | 2 | True | 0 | ROZPOCET
| VV |  | "4.39" | [14 empty] | VV | 2 | 1 | True | 0 | ROZPOCET
| VV |  | 2*2,95 |  | 5.9 | [12 empty] | VV | 2 | 2 | True | 0 | ROZPOCET
| VV |  | "otvory" | [14 empty] | VV | 2 | 1 | True | 0 | ROZPOCET
| VV |  | -0,9*2 |  | -1.8 | [12 empty] | VV | 2 | 2 | True | 0 | ROZPOCET
| VV |  | "4.40" | [14 empty] | VV | 2 | 1 | True | 0 | ROZPOCET
| VV |  | (1+1,7)*2,95 |  | 7.965 | [12 empty] | VV | 2 | 2 | True | 0 | ROZPOCET
| VV |  | "otvory" | [14 empty] | VV | 2 | 1 | True | 0 | ROZPOCET
| VV |  | -0,9*2 |  | -1.8 | [12 empty] | VV | 2 | 2 | True | 0 | ROZPOCET
| VV |  | Součet |  | 253.061 | [12 empty] | VV | 2 | 4 | True | 1 | ROZPOCET
| D | 997 | Přesun sutě |  |  |  | 242000.17 |  |  |  |  | 0 |  | 0 |  | 0 | 1 | D | 1 |  |  |  | ROZPOCET | [6 empty] | 242000.17
14 | K | 997013213 | Vnitrostaveništní doprava suti a vybouraných hmot vodorovně do 50 m svisle ručně (nošením po schodech) pro budovy a haly výšky přes 9 do 12 m | t | 255.953 | 306 | 78321.62 | CS ÚRS 2016 01 |  | základní |  | 0 | 0 | 0 | 0 | 0 | 4 | K | 2 |  |  |  | ROZPOCET | 78321.62 | 0 | 0 | 0 | 0 | 1 | 78321.62 | 4 | -1434162396
15 | K | 997013312 | Doprava suti shozem montáž a demontáž shozu výšky přes 10 do 20 m | m | 18.3 | 399 | 7301.7 | CS ÚRS 2020 01 |  | základní |  | 0 | 0 | 0 | 0 | 0 | 4 | K | 2 |  |  |  | ROZPOCET | 7301.7 | 0 | 0 | 0 | 0 | 1 | 7301.7 | 4 | -1001656410
| VV |  | "3. NP" | [14 empty] | VV | 2 | 1 | True | 0 | ROZPOCET
| VV |  | 7,5 |  | 7.5 | [12 empty] | VV | 2 | 2 | True | 0 | ROZPOCET
| VV |  | "4.NP" | [14 empty] | VV | 2 | 1 | True | 0 | ROZPOCET
| VV |  | 10,8 |  | 10.8 | [12 empty] | VV | 2 | 2 | True | 0 | ROZPOCET
| VV |  | Součet |  | 18.3 | [12 empty] | VV | 2 | 4 | True | 1 | ROZPOCET
16 | K | 997013322 | Doprava suti shozem montáž a demontáž shozu výšky Příplatek za první a každý další den použití shozu k ceně -3312 | m | 549 | 77 | 42273 | CS ÚRS 2020 01 |  | základní |  | 0 | 0 | 0 | 0 | 0 | 4 | K | 2 |  |  |  | ROZPOCET | 42273 | 0 | 0 | 0 | 0 | 1 | 42273 | 4 | 1555416461
| VV |  | 18,3*30 'Přepočtené koeficientem množství |  | 549 | [12 empty] | VV | 2 | 2 | False | 1 | ROZPOCET
17 | K | 997013501 | Odvoz suti a vybouraných hmot na skládku nebo meziskládku se složením, na vzdálenost do 1 km | t | 255.953 | 85 | 21756.01 | CS ÚRS 2016 01 |  | základní |  | 0 | 0 | 0 | 0 | 0 | 4 | K | 2 |  |  |  | ROZPOCET | 21756.01 | 0 | 0 | 0 | 0 | 1 | 21756.01 | 4 | -1259634503
18 | K | 997013509 | Odvoz suti a vybouraných hmot na skládku nebo meziskládku se složením, na vzdálenost Příplatek k ceně za každý další i započatý 1 km přes 1 km | t | 255.953 | 10.8 | 2764.29 | CS ÚRS 2016 01 |  | základní |  | 0 | 0 | 0 | 0 | 0 | 4 | K | 2 |  |  |  | ROZPOCET | 2764.29 | 0 | 0 | 0 | 0 | 1 | 2764.29 | 4 | 406690971
19 | K | 997013831 | Poplatek za uložení stavebního odpadu na skládce (skládkovné) směsného | t | 255.953 | 350 | 89583.55 | CS ÚRS 2016 01 |  | základní |  | 0 | 0 | 0 | 0 | 0 | 4 | K | 2 |  |  |  | ROZPOCET | 89583.55 | 0 | 0 | 0 | 0 | 1 | 89583.55 | 4 | 1422953052
| D | 998 | Přesun hmot |  |  |  | 25 |  |  |  |  | 0 |  | 0 |  | 0 | 1 | D | 1 |  |  |  | ROZPOCET | [6 empty] | 25
20 | K | 998017003 | Přesun hmot pro budovy občanské výstavby, bydlení, výrobu a služby s omezením mechanizace vodorovná dopravní vzdálenost do 100 m pro budovy s jakoukoliv nosnou konstrukcí výšky přes 12 do 24 m | t | 0.05 | 500 | 25 | CS ÚRS 2020 01 |  | základní |  | 0 | 0 | 0 | 0 | 0 | 4 | K | 2 |  |  |  | ROZPOCET | 25 | 0 | 0 | 0 | 0 | 1 | 25 | 4 | -1321949615
| D | PSV | Práce a dodávky PSV |  |  |  | 94793.9 |  |  |  |  | 0 |  | 0.30534 |  | 12.0203 | 2 | D | 0 |  |  |  | ROZPOCET | [6 empty] | 94793.9
| D | 711 | Izolace proti vodě, vlhkosti a plynům |  |  |  | 402.8 |  |  |  |  | 0 |  | 0 |  | 0.152 | 2 | D | 1 |  |  |  | ROZPOCET | [6 empty] | 402.8
21 | K | 711131811 | Odstranění izolace proti zemní vlhkosti na ploše vodorovné V | m2 | 38 | 10.6 | 402.8 | CS ÚRS 2020 01 |  | základní |  | 0 | 0 | 0 | 0.004 | 0.152 | 16 | K | 2 |  |  |  | ROZPOCET | 402.8 | 0 | 0 | 0 | 0 | 1 | 402.8 | 16 | -1827662282
| VV |  | "střecha severozápad" | [14 empty] | VV | 2 | 1 | True | 0 | ROZPOCET
| VV |  | 11*3 |  | 33 | [12 empty] | VV | 2 | 2 | True | 0 | ROZPOCET
| VV |  | 2,5*2 |  | 5 | [12 empty] | VV | 2 | 2 | True | 0 | ROZPOCET
| VV |  | Součet |  | 38 | [12 empty] | VV | 2 | 4 | True | 1 | ROZPOCET
| D | 725 | Zdravotechnika - zařizovací předměty |  |  |  | 3773.22 |  |  |  |  | 0 |  | 0 |  | 0.47005 | 2 | D | 1 |  |  |  | ROZPOCET | [6 empty] | 3773.22
22 | K | 725110811 | Demontáž klozetů splachovacích s nádrží nebo tlakovým splachovačem | soubor | 4 | 225 | 900 | CS ÚRS 2020 01 |  | základní |  | 0 | 0 | 0 | 0.01933 | 0.07732 | 16 | K | 2 |  |  |  | ROZPOCET | 900 | 0 | 0 | 0 | 0 | 1 | 900 | 16 | -829027128
| VV |  | " 3.NP" | [14 empty] | VV | 2 | 1 | True | 0 | ROZPOCET
| VV |  | 3 |  | 3 | [12 empty] | VV | 2 | 2 | True | 0 | ROZPOCET
| VV |  | "4.NP" | [14 empty] | VV | 2 | 1 | True | 0 | ROZPOCET
| VV |  | 1 |  | 1 | [12 empty] | VV | 2 | 2 | True | 0 | ROZPOCET
| VV |  | Součet |  | 4 | [12 empty] | VV | 2 | 4 | True | 1 | ROZPOCET
23 | K | 725210821 | Demontáž umyvadel bez výtokových armatur umyvadel | soubor | 9 | 145.5 | 1309.5 | CS ÚRS 2020 01 |  | základní |  | 0 | 0 | 0 | 0.01946 | 0.17514 | 16 | K | 2 |  |  |  | ROZPOCET | 1309.5 | 0 | 0 | 0 | 0 | 1 | 1309.5 | 16 | -363531940
| VV |  | " 3.NP" | [14 empty] | VV | 2 | 1 | True | 0 | ROZPOCET
| VV |  | 7 |  | 7 | [12 empty] | VV | 2 | 2 | True | 0 | ROZPOCET
| VV |  | "4.NP" | [14 empty] | VV | 2 | 1 | True | 0 | ROZPOCET
| VV |  | 2 |  | 2 | [12 empty] | VV | 2 | 2 | True | 0 | ROZPOCET
| VV |  | Součet |  | 9 | [12 empty] | VV | 2 | 4 | True | 1 | ROZPOCET
24 | K | 725220832 | Demontáž van litinových volně stojících | soubor | 1 | 237.32 | 237.32 | CS ÚRS 2020 01 |  | základní |  | 0 | 0 | 0 | 0.0951 | 0.0951 | 16 | K | 2 |  |  |  | ROZPOCET | 237.32 | 0 | 0 | 0 | 0 | 1 | 237.32 | 16 | 911862769
| VV |  | "4.NP" | [14 empty] | VV | 2 | 1 | True | 0 | ROZPOCET
| VV |  | 1 |  | 1 | [12 empty] | VV | 2 | 2 | True | 0 | ROZPOCET
| VV |  | Součet |  | 1 | [12 empty] | VV | 2 | 4 | True | 1 | ROZPOCET
25 | K | 725240811 | Demontáž sprchových kabin a vaniček bez výtokových armatur kabin | soubor | 1 | 264 | 264 | CS ÚRS 2020 01 |  | základní |  | 0 | 0 | 0 | 0.088 | 0.088 | 16 | K | 2 |  |  |  | ROZPOCET | 264 | 0 | 0 | 0 | 0 | 1 | 264 | 16 | 1147222830
| VV |  | "3.NP" | [14 empty] | VV | 2 | 1 | True | 0 | ROZPOCET
| VV |  | 1 |  | 1 | [12 empty] | VV | 2 | 2 | True | 0 | ROZPOCET
| VV |  | Součet |  | 1 | [12 empty] | VV | 2 | 4 | True | 1 | ROZPOCET
26 | K | 725240812 | Demontáž sprchových kabin a vaniček bez výtokových armatur vaniček | soubor | 1 | 146 | 146 | CS ÚRS 2020 01 |  | základní |  | 0 | 0 | 0 | 0.0245 | 0.0245 | 16 | K | 2 |  |  |  | ROZPOCET | 146 | 0 | 0 | 0 | 0 | 1 | 146 | 16 | -358122494
| VV |  | "3.NP" | [14 empty] | VV | 2 | 1 | True | 0 | ROZPOCET
| VV |  | 1 |  | 1 | [12 empty] | VV | 2 | 2 | True | 0 | ROZPOCET
| VV |  | Součet |  | 1 | [12 empty] | VV | 2 | 4 | True | 1 | ROZPOCET
27 | K | 725820802 | Demontáž baterií stojánkových do 1 otvoru | soubor | 9 | 84.6 | 761.4 | CS ÚRS 2020 01 |  | základní |  | 0 | 0 | 0 | 0.00086 | 0.00774 | 16 | K | 2 |  |  |  | ROZPOCET | 761.4 | 0 | 0 | 0 | 0 | 1 | 761.4 | 16 | -2054885604
| VV |  | " 3.NP" | [14 empty] | VV | 2 | 1 | True | 0 | ROZPOCET
| VV |  | 7 |  | 7 | [12 empty] | VV | 2 | 2 | True | 0 | ROZPOCET
| VV |  | "4.NP" | [14 empty] | VV | 2 | 1 | True | 0 | ROZPOCET
| VV |  | 2 |  | 2 | [12 empty] | VV | 2 | 2 | True | 0 | ROZPOCET
| VV |  | Součet |  | 9 | [12 empty] | VV | 2 | 4 | True | 1 | ROZPOCET
28 | K | 725840850 | Demontáž baterií sprchových diferenciálních do G 3/4 x 1 | kus | 1 | 155 | 155 | CS ÚRS 2020 01 |  | základní |  | 0 | 0 | 0 | 0.00225 | 0.00225 | 16 | K | 2 |  |  |  | ROZPOCET | 155 | 0 | 0 | 0 | 0 | 1 | 155 | 16 | 811289094
| VV |  | " 3.NP" | [14 empty] | VV | 2 | 1 | True | 0 | ROZPOCET
| VV |  | 1 |  | 1 | [12 empty] | VV | 2 | 2 | True | 0 | ROZPOCET
| VV |  | Součet |  | 1 | [12 empty] | VV | 2 | 4 | True | 1 | ROZPOCET
| D | 762 | Konstrukce tesařské |  |  |  | 1618.8 |  |  |  |  | 0 |  | 0 |  | 0.57 | 2 | D | 1 |  |  |  | ROZPOCET | [6 empty] | 1618.8
29 | K | 762341811 | Demontáž bednění a laťování bednění střech rovných, obloukových, sklonu do 60° se všemi nadstřešními konstrukcemi z prken hrubých, hoblovaných tl. do 32 mm | m2 | 38 | 42.6 | 1618.8 | CS ÚRS 2020 01 |  | základní |  | 0 | 0 | 0 | 0.015 | 0.57 | 16 | K | 2 |  |  |  | ROZPOCET | 1618.8 | 0 | 0 | 0 | 0 | 1 | 1618.8 | 16 | -2035193401
| VV |  | "střecha severozápad" | [14 empty] | VV | 2 | 1 | True | 0 | ROZPOCET
| VV |  | 11*3 |  | 33 | [12 empty] | VV | 2 | 2 | True | 0 | ROZPOCET
| VV |  | 2,5*2 |  | 5 | [12 empty] | VV | 2 | 2 | True | 0 | ROZPOCET
| VV |  | Součet |  | 38 | [12 empty] | VV | 2 | 4 | True | 1 | ROZPOCET
| D | 763 | Konstrukce suché výstavby |  |  |  | 24141.57 |  |  |  |  | 0 |  | 0.05228 |  | 2.3023 | 2 | D | 1 |  |  |  | ROZPOCET | [6 empty] | 24141.57
30 | K | 763-001 | Příčka ze sádrokartonových desek s nosnou konstrukcí z jednoduchých ocelových profilů UW, CW jednoduše opláštěná deskou impregnovanou H2 tl. 12,5 mm, příčka tl. 100 mm, profil 75, s izolací, EI 30, Rw do 45 dB | ks | 2 | 8400 | 16800 |  |  | základní |  | 0 | 0.02614 | 0.05228 | 0 | 0 | 16 | K | 2 |  |  |  | ROZPOCET | 16800 | 0 | 0 | 0 | 0 | 1 | 16800 | 16 | 1639933229
| VV |  | "3 NP" | [14 empty] | VV | 2 | 1 | True | 0 | ROZPOCET
| VV |  | 1 |  | 1 | [12 empty] | VV | 2 | 2 | True | 0 | ROZPOCET
| VV |  | "4 NP" | [14 empty] | VV | 2 | 1 | True | 0 | ROZPOCET
| VV |  | 1 |  | 1 | [12 empty] | VV | 2 | 2 | True | 0 | ROZPOCET
| VV |  | Součet |  | 2 | [12 empty] | VV | 2 | 4 | True | 1 | ROZPOCET
31 | K | 763111811 | Demontáž příček ze sádrokartonových desek s nosnou konstrukcí z ocelových profilů jednoduchých, opláštění jednoduché | m2 | 62.275 | 63 | 3923.33 | CS ÚRS 2020 01 |  | základní |  | 0 | 0 | 0 | 0.03175 | 1.9772 | 16 | K | 2 |  |  |  | ROZPOCET | 3923.33 | 0 | 0 | 0 | 0 | 1 | 3923.33 | 16 | -1861048116
| VV |  | "Půdorys 3NP - bourací práce, D.1.1. - 02" | [14 empty] | VV | 2 | 1 | True | 0 | ROZPOCET
| VV |  | "vstup do šaten" | [14 empty] | VV | 2 | 1 | True | 0 | ROZPOCET
| VV |  | (4,2+1,3+1+1,8+1+1,8+4)*2,95 |  | 44.545 | [12 empty] | VV | 2 | 2 | True | 0 | ROZPOCET
| VV |  | " Půdorys 4 NP - bourací práce" | [14 empty] | VV | 2 | 1 | True | 0 | ROZPOCET
| VV |  | (1,94+2,13+1,94)*2,95 |  | 17.73 | [12 empty] | VV | 2 | 2 | True | 0 | ROZPOCET
| VV |  | Součet |  | 62.275 | [12 empty] | VV | 2 | 4 | True | 1 | ROZPOCET
32 | K | 763135811 | Demontáž podhledu sádrokartonového kazetového na zavěšeném na roštu viditelném | m2 | 30.52 | 112 | 3418.24 | CS ÚRS 2020 01 |  | základní |  | 0 | 0 | 0 | 0.01065 | 0.32504 | 16 | K | 2 |  |  |  | ROZPOCET | 3418.24 | 0 | 0 | 0 | 0 | 1 | 3418.24 | 16 | 1188488123
| VV |  | "Půdorys 3NP - bourací práce, D.1.1. - 02" | [14 empty] | VV | 2 | 1 | True | 0 | ROZPOCET
| VV |  | "3.40 + 3.49 + 3.48" | [14 empty] | VV | 2 | 1 | True | 0 | ROZPOCET
| VV |  | 15,26 |  | 15.26 | [12 empty] | VV | 2 | 2 | True | 0 | ROZPOCET
| VV |  | " Půdorys 4 NP - bourací práce" | [14 empty] | VV | 2 | 1 | True | 0 | ROZPOCET
| VV |  | "4.32" | [14 empty] | VV | 2 | 1 | True | 0 | ROZPOCET
| VV |  | 15,26 |  | 15.26 | [12 empty] | VV | 2 | 2 | True | 0 | ROZPOCET
| VV |  | Součet |  | 30.52 | [12 empty] | VV | 2 | 4 | True | 1 | ROZPOCET
| D | 764 | Konstrukce klempířské |  |  |  | 1810.4 |  |  |  |  | 0 |  | 0 |  | 0.22973 | 2 | D | 1 |  |  |  | ROZPOCET | [6 empty] | 1810.4
33 | K | 764001821 | Demontáž klempířských konstrukcí krytiny ze svitků nebo tabulí do suti | m2 | 38 | 46 | 1748 | CS ÚRS 2020 01 |  | základní |  | 0 | 0 | 0 | 0.00594 | 0.22572 | 16 | K | 2 |  |  |  | ROZPOCET | 1748 | 0 | 0 | 0 | 0 | 1 | 1748 | 16 | 1859372041
| VV |  | "střecha severozápad" | [14 empty] | VV | 2 | 1 | True | 0 | ROZPOCET
| VV |  | 11*3 |  | 33 | [12 empty] | VV | 2 | 2 | True | 0 | ROZPOCET
| VV |  | 2,5*2 |  | 5 | [12 empty] | VV | 2 | 2 | True | 0 | ROZPOCET
| VV |  | Součet |  | 38 | [12 empty] | VV | 2 | 4 | True | 1 | ROZPOCET
34 | K | 764002851 | Demontáž klempířských konstrukcí oplechování parapetů do suti | m | 2.4 | 26 | 62.4 | CS ÚRS 2020 01 |  | základní |  | 0 | 0 | 0 | 0.00167 | 0.004008 | 4 | K | 2 |  |  |  | ROZPOCET | 62.4 | 0 | 0 | 0 | 0 | 1 | 62.4 | 4 | -624421636
| VV |  | "venkovní parapety u severozápadní střechy" | [14 empty] | VV | 2 | 1 | True | 0 | ROZPOCET
| VV |  | 1,2*2 |  | 2.4 | [12 empty] | VV | 2 | 2 | True | 0 | ROZPOCET
| VV |  | Součet |  | 2.4 | [12 empty] | VV | 2 | 4 | True | 1 | ROZPOCET
| D | 766 | Konstrukce truhlářské |  |  |  | 1457 |  |  |  |  | 0 |  | 0 |  | 1.02 | 2 | D | 1 |  |  |  | ROZPOCET | [6 empty] | 1457
35 | K | 766691914 | Ostatní práce vyvěšení nebo zavěšení křídel s případným uložením a opětovným zavěšením po provedení stavebních změn dřevěných dveřních, plochy do 2 m2 | kus | 17 | 26 | 442 | CS ÚRS 2020 01 |  | základní |  | 0 | 0 | 0 | 0.024 | 0.408 | 16 | K | 2 |  |  |  | ROZPOCET | 442 | 0 | 0 | 0 | 0 | 1 | 442 | 16 | -1090715515
| VV |  | "Půdorys 3NP - bourací práce, D.1.1. - 02" | [14 empty] | VV | 2 | 1 | True | 0 | ROZPOCET
| VV |  | 10 |  | 10 | [12 empty] | VV | 2 | 2 | True | 0 | ROZPOCET
| VV |  | " Půdorys 4 NP - bourací práce" | [14 empty] | VV | 2 | 1 | True | 0 | ROZPOCET
| VV |  | 7 |  | 7 | [12 empty] | VV | 2 | 2 | True | 0 | ROZPOCET
| VV |  | Součet |  | 17 | [12 empty] | VV | 2 | 4 | True | 1 | ROZPOCET
36 | K | 76669192R | Ostatní práce vyvěšení nebo zavěšení křídel s případným uložením a opětovným zavěšením po provedení stavebních změn plastových okenních s křídly otevíravými, plochy přes 1,5 m2 | kus | 4 | 77 | 308 |  |  | základní |  | 0 | 0 | 0 | 0.021 | 0.084 | 16 | K | 2 |  |  |  | ROZPOCET | 308 | 0 | 0 | 0 | 0 | 1 | 308 | 16 | -944816582
37 | K | 76681282R | Demontáž kuchyňských linek dřevěných nebo kovových včetně skříněk uchycených na stěně, délky do 1500 mm | kus | 1 | 455 | 455 |  |  | základní |  | 0 | 0 | 0 | 0.131 | 0.131 | 16 | K | 2 |  |  |  | ROZPOCET | 455 | 0 | 0 | 0 | 0 | 1 | 455 | 16 | -642864180
38 | K | 766825811R | Demontáž nábytku vestavěného skříní jednokřídlových | kus | 2 | 55 | 110 |  |  | základní |  | 0 | 0 | 0 | 0.0881 | 0.1762 | 16 | K | 2 |  |  |  | ROZPOCET | 110 | 0 | 0 | 0 | 0 | 1 | 110 | 16 | -1258500725
| VV |  | "Půdorys 3NP - bourací práce, D.1.1. - 02" | [14 empty] | VV | 2 | 1 | True | 0 | ROZPOCET
| VV |  | 1 |  | 1 | [12 empty] | VV | 2 | 2 | True | 0 | ROZPOCET
| VV |  | " Půdorys 4 NP - bourací práce" | [14 empty] | VV | 2 | 1 | True | 0 | ROZPOCET
| VV |  | 1 |  | 1 | [12 empty] | VV | 2 | 2 | True | 0 | ROZPOCET
| VV |  | Součet |  | 2 | [12 empty] | VV | 2 | 4 | True | 1 | ROZPOCET
39 | K | 766825821R | Demontáž nábytku vestavěného skříní dvoukřídlových | kus | 2 | 71 | 142 |  |  | základní |  | 0 | 0 | 0 | 0.1104 | 0.2208 | 4 | K | 2 |  |  |  | ROZPOCET | 142 | 0 | 0 | 0 | 0 | 1 | 142 | 4 | -1048592234
| VV |  | "Půdorys 3NP - bourací práce, D.1.1. - 02" | [14 empty] | VV | 2 | 1 | True | 0 | ROZPOCET
| VV |  | 1 |  | 1 | [12 empty] | VV | 2 | 2 | True | 0 | ROZPOCET
| VV |  | " Půdorys 4 NP - bourací práce" | [14 empty] | VV | 2 | 1 | True | 0 | ROZPOCET
| VV |  | 1 |  | 1 | [12 empty] | VV | 2 | 2 | True | 0 | ROZPOCET
| VV |  | Součet |  | 2 | [12 empty] | VV | 2 | 4 | True | 1 | ROZPOCET
| D | 771 | Podlahy z dlaždic |  |  |  | 586.5 |  |  |  |  | 0 |  | 0 |  | 0.082875 | 2 | D | 1 |  |  |  | ROZPOCET | [6 empty] | 586.5
40 | K | 771473810 | Demontáž soklíků z dlaždic keramických lepených rovných | m | 25.5 | 23 | 586.5 | CS ÚRS 2020 01 |  | základní |  | 0 | 0 | 0 | 0.00325 | 0.082875 | 16 | K | 2 |  |  |  | ROZPOCET | 586.5 | 0 | 0 | 0 | 0 | 1 | 586.5 | 16 | -503030080
| VV |  | "Půdorys 3NP - bourací práce, D.1.1. - 02" | [14 empty] | VV | 2 | 1 | True | 0 | ROZPOCET
| VV |  | "3.57" | [14 empty] | VV | 2 | 1 | True | 0 | ROZPOCET
| VV |  | (0,9+1,4)*2 |  | 4.6 | [12 empty] | VV | 2 | 2 | True | 0 | ROZPOCET
| VV |  | -0,7 |  | -0.7 | [12 empty] | VV | 2 | 2 | True | 0 | ROZPOCET
| VV |  | "3.58" | [14 empty] | VV | 2 | 1 | True | 0 | ROZPOCET
| VV |  | (3,15+2,4)*2 |  | 11.1 | [12 empty] | VV | 2 | 2 | True | 0 | ROZPOCET
| VV |  | -0,7 |  | -0.7 | [12 empty] | VV | 2 | 2 | True | 0 | ROZPOCET
| VV |  | Mezisoučet |  | 14.3 | [12 empty] | VV | 2 | 3 | True | 0 | ROZPOCET
| VV |  | " Půdorys 4 NP - bourací práce" | [14 empty] | VV | 2 | 1 | True | 0 | ROZPOCET
| VV |  | "4.39" | [14 empty] | VV | 2 | 1 | True | 0 | ROZPOCET
| VV |  | (1,7+2)*2 |  | 7.4 | [12 empty] | VV | 2 | 2 | True | 0 | ROZPOCET
| VV |  | -0,9 |  | -0.9 | [12 empty] | VV | 2 | 2 | True | 0 | ROZPOCET
| VV |  | "4.40" | [14 empty] | VV | 2 | 1 | True | 0 | ROZPOCET
| VV |  | (1+1,7)*2 |  | 5.4 | [12 empty] | VV | 2 | 2 | True | 0 | ROZPOCET
| VV |  | -0,7 |  | -0.7 | [12 empty] | VV | 2 | 2 | True | 0 | ROZPOCET
| VV |  | Součet |  | 25.5 | [12 empty] | VV | 2 | 4 | True | 1 | ROZPOCET
| D | 775 | Podlahy skládané |  |  |  | 21317.75 |  |  |  |  | 0 |  | 0 |  | 4.5038 | 2 | D | 1 |  |  |  | ROZPOCET | [6 empty] | 21317.75
41 | K | 775511810 | Demontáž podlah vlysových s lištami přibíjených | m2 | 300.25 | 71 | 21317.75 | CS ÚRS 2020 01 |  | základní |  | 0 | 0 | 0 | 0.015 | 4.5038 | 16 | K | 2 |  |  |  | ROZPOCET | 21317.75 | 0 | 0 | 0 | 0 | 1 | 21317.75 | 16 | 1740548032
| VV |  | "Půdorys 3NP - bourací práce, D.1.1. - 02" | [14 empty] | VV | 2 | 1 | True | 0 | ROZPOCET
| VV |  | "3.50" | [14 empty] | VV | 2 | 1 | True | 0 | ROZPOCET
| VV |  | 18,46 |  | 18.46 | [12 empty] | VV | 2 | 2 | True | 0 | ROZPOCET
| VV |  | "3.51" | [14 empty] | VV | 2 | 1 | True | 0 | ROZPOCET
| VV |  | 21,58 |  | 21.58 | [12 empty] | VV | 2 | 2 | True | 0 | ROZPOCET
| VV |  | "3.52" | [14 empty] | VV | 2 | 1 | True | 0 | ROZPOCET
| VV |  | 25,23 |  | 25.23 | [12 empty] | VV | 2 | 2 | True | 0 | ROZPOCET
| VV |  | "3.54" | [14 empty] | VV | 2 | 1 | True | 0 | ROZPOCET
| VV |  | 19,09 |  | 19.09 | [12 empty] | VV | 2 | 2 | True | 0 | ROZPOCET
| VV |  | "3.55" | [14 empty] | VV | 2 | 1 | True | 0 | ROZPOCET
| VV |  | 27,36 |  | 27.36 | [12 empty] | VV | 2 | 2 | True | 0 | ROZPOCET
| VV |  | "3.56" | [14 empty] | VV | 2 | 1 | True | 0 | ROZPOCET
| VV |  | 1,82 |  | 1.82 | [12 empty] | VV | 2 | 2 | True | 0 | ROZPOCET
| VV |  | Mezisoučet |  | 113.54 | [12 empty] | VV | 2 | 3 | True | 0 | ROZPOCET
| VV |  | " Půdorys 4 NP - bourací práce" | [14 empty] | VV | 2 | 1 | True | 0 | ROZPOCET
| VV |  | "4.34" | [14 empty] | VV | 2 | 1 | True | 0 | ROZPOCET
| VV |  | 18,46 |  | 18.46 | [12 empty] | VV | 2 | 2 | True | 0 | ROZPOCET
| VV |  | "4.35" | [14 empty] | VV | 2 | 1 | True | 0 | ROZPOCET
| VV |  | 21,58 |  | 21.58 | [12 empty] | VV | 2 | 2 | True | 0 | ROZPOCET
| VV |  | "4.36" | [14 empty] | VV | 2 | 1 | True | 0 | ROZPOCET
| VV |  | 25,23 |  | 25.23 | [12 empty] | VV | 2 | 2 | True | 0 | ROZPOCET
| VV |  | "4.37" | [14 empty] | VV | 2 | 1 | True | 0 | ROZPOCET
| VV |  | 121,44 |  | 121.44 | [12 empty] | VV | 2 | 2 | True | 0 | ROZPOCET
| VV |  | Součet |  | 300.25 | [12 empty] | VV | 2 | 4 | True | 1 | ROZPOCET
| D | 776 | Podlahy povlakové |  |  |  | 27743.69 |  |  |  |  | 0 |  | 0 |  | 1.0956 | 2 | D | 1 |  |  |  | ROZPOCET | [6 empty] | 27743.69
42 | K | 776111311 | Příprava podkladu vysátí podlah | m2 | 382.83 | 5.5 | 2105.57 | CS ÚRS 2020 01 |  | základní |  | 0 | 0 | 0 | 0 | 0 | 16 | K | 2 |  |  |  | ROZPOCET | 2105.57 | 0 | 0 | 0 | 0 | 1 | 2105.57 | 16 | 226204852
| VV |  | "Půdorys 3NP - bourací práce, D.1.1. - 02" | [14 empty] | VV | 2 | 1 | True | 0 | ROZPOCET
| VV |  | "3.49" | [14 empty] | VV | 2 | 1 | True | 0 | ROZPOCET
| VV |  | 38,77 |  | 38.77 | [12 empty] | VV | 2 | 2 | True | 0 | ROZPOCET
| VV |  | "3.50" | [14 empty] | VV | 2 | 1 | True | 0 | ROZPOCET
| VV |  | 18,46 |  | 18.46 | [12 empty] | VV | 2 | 2 | True | 0 | ROZPOCET
| VV |  | "3.51" | [14 empty] | VV | 2 | 1 | True | 0 | ROZPOCET
| VV |  | 21,58 |  | 21.58 | [12 empty] | VV | 2 | 2 | True | 0 | ROZPOCET
| VV |  | "3.52" | [14 empty] | VV | 2 | 1 | True | 0 | ROZPOCET
| VV |  | 25,23 |  | 25.23 | [12 empty] | VV | 2 | 2 | True | 0 | ROZPOCET
| VV |  | "3.54" | [14 empty] | VV | 2 | 1 | True | 0 | ROZPOCET
| VV |  | 19,09 |  | 19.09 | [12 empty] | VV | 2 | 2 | True | 0 | ROZPOCET
| VV |  | "3.55" | [14 empty] | VV | 2 | 1 | True | 0 | ROZPOCET
| VV |  | 27,36 |  | 27.36 | [12 empty] | VV | 2 | 2 | True | 0 | ROZPOCET
| VV |  | "3.56" | [14 empty] | VV | 2 | 1 | True | 0 | ROZPOCET
| VV |  | 1,82 |  | 1.82 | [12 empty] | VV | 2 | 2 | True | 0 | ROZPOCET
| VV |  | "3.57" | [14 empty] | VV | 2 | 1 | True | 0 | ROZPOCET
| VV |  | 1,4 |  | 1.4 | [12 empty] | VV | 2 | 2 | True | 0 | ROZPOCET
| VV |  | "3.58" | [14 empty] | VV | 2 | 1 | True | 0 | ROZPOCET
| VV |  | 5,98 |  | 5.98 | [12 empty] | VV | 2 | 2 | True | 0 | ROZPOCET
| VV |  | Mezisoučet |  | 159.69 | [12 empty] | VV | 2 | 3 | True | 0 | ROZPOCET
| VV |  | " Půdorys 4 NP - bourací práce" | [14 empty] | VV | 2 | 1 | True | 0 | ROZPOCET
| VV |  | "4.32" | [14 empty] | VV | 2 | 1 | True | 0 | ROZPOCET
| VV |  | 4,86 |  | 4.86 | [12 empty] | VV | 2 | 2 | True | 0 | ROZPOCET
| VV |  | "4.33" | [14 empty] | VV | 2 | 1 | True | 0 | ROZPOCET
| VV |  | 26,77 |  | 26.77 | [12 empty] | VV | 2 | 2 | True | 0 | ROZPOCET
| VV |  | "4.34" | [14 empty] | VV | 2 | 1 | True | 0 | ROZPOCET
| VV |  | 18,46 |  | 18.46 | [12 empty] | VV | 2 | 2 | True | 0 | ROZPOCET
| VV |  | "4.35" | [14 empty] | VV | 2 | 1 | True | 0 | ROZPOCET
| VV |  | 21,58 |  | 21.58 | [12 empty] | VV | 2 | 2 | True | 0 | ROZPOCET
| VV |  | "4.36" | [14 empty] | VV | 2 | 1 | True | 0 | ROZPOCET
| VV |  | 25,23 |  | 25.23 | [12 empty] | VV | 2 | 2 | True | 0 | ROZPOCET
| VV |  | "4.37" | [14 empty] | VV | 2 | 1 | True | 0 | ROZPOCET
| VV |  | 121,44 |  | 121.44 | [12 empty] | VV | 2 | 2 | True | 0 | ROZPOCET
| VV |  | "4.39" | [14 empty] | VV | 2 | 1 | True | 0 | ROZPOCET
| VV |  | 3,4 |  | 3.4 | [12 empty] | VV | 2 | 2 | True | 0 | ROZPOCET
| VV |  | "4.40" | [14 empty] | VV | 2 | 1 | True | 0 | ROZPOCET
| VV |  | 1,4 |  | 1.4 | [12 empty] | VV | 2 | 2 | True | 0 | ROZPOCET
| VV |  | Součet |  | 382.83 | [12 empty] | VV | 2 | 4 | True | 1 | ROZPOCET
43 | K | 776201812 | Demontáž povlakových podlahovin lepených ručně s podložkou | m2 | 339.29 | 58 | 19678.82 | CS ÚRS 2020 01 |  | základní |  | 0 | 0 | 0 | 0.003 | 1.0179 | 16 | K | 2 |  |  |  | ROZPOCET | 19678.82 | 0 | 0 | 0 | 0 | 1 | 19678.82 | 16 | 953749670
| VV |  | "Půdorys 3NP - bourací práce, D.1.1. - 02" | [14 empty] | VV | 2 | 1 | True | 0 | ROZPOCET
| VV |  | "demontáž koberce a PVC" | [14 empty] | VV | 2 | 1 | True | 0 | ROZPOCET
| VV |  | "3.49" | [14 empty] | VV | 2 | 1 | True | 0 | ROZPOCET
| VV |  | 38,77 |  | 38.77 | [12 empty] | VV | 2 | 2 | True | 0 | ROZPOCET
| VV |  | 38,77 |  | 38.77 | [12 empty] | VV | 2 | 2 | True | 0 | ROZPOCET
| VV |  | "3.50" | [14 empty] | VV | 2 | 1 | True | 0 | ROZPOCET
| VV |  | 18,46 |  | 18.46 | [12 empty] | VV | 2 | 2 | True | 0 | ROZPOCET
| VV |  | "3.51" | [14 empty] | VV | 2 | 1 | True | 0 | ROZPOCET
| VV |  | 21,58 |  | 21.58 | [12 empty] | VV | 2 | 2 | True | 0 | ROZPOCET
| VV |  | "3.52" | [14 empty] | VV | 2 | 1 | True | 0 | ROZPOCET
| VV |  | 25,23 |  | 25.23 | [12 empty] | VV | 2 | 2 | True | 0 | ROZPOCET
| VV |  | "3.54" | [14 empty] | VV | 2 | 1 | True | 0 | ROZPOCET
| VV |  | 19,09 |  | 19.09 | [12 empty] | VV | 2 | 2 | True | 0 | ROZPOCET
| VV |  | "3.55" | [14 empty] | VV | 2 | 1 | True | 0 | ROZPOCET
| VV |  | 27,36 |  | 27.36 | [12 empty] | VV | 2 | 2 | True | 0 | ROZPOCET
| VV |  | "3.56" | [14 empty] | VV | 2 | 1 | True | 0 | ROZPOCET
| VV |  | 1,82 |  | 1.82 | [12 empty] | VV | 2 | 2 | True | 0 | ROZPOCET
| VV |  | Mezisoučet |  | 191.08 | [12 empty] | VV | 2 | 3 | True | 0 | ROZPOCET
| VV |  | " Půdorys 4 NP - bourací práce" | [14 empty] | VV | 2 | 1 | True | 0 | ROZPOCET
| VV |  | "4.33" | [14 empty] | VV | 2 | 1 | True | 0 | ROZPOCET
| VV |  | 26,77 |  | 26.77 | [12 empty] | VV | 2 | 2 | True | 0 | ROZPOCET
| VV |  | "4.37" | [14 empty] | VV | 2 | 1 | True | 0 | ROZPOCET
| VV |  | 121,44 |  | 121.44 | [12 empty] | VV | 2 | 2 | True | 0 | ROZPOCET
| VV |  | Součet |  | 339.29 | [12 empty] | VV | 2 | 4 | True | 1 | ROZPOCET
44 | K | 776410811 | Demontáž soklíků nebo lišt pryžových nebo plastových | m | 259.1 | 23 | 5959.3 | CS ÚRS 2020 01 |  | základní |  | 0 | 0 | 0 | 0.0003 | 0.07773 | 16 | K | 2 |  |  |  | ROZPOCET | 5959.3 | 0 | 0 | 0 | 0 | 1 | 5959.3 | 16 | -1609926413
| VV |  | "Půdorys 3NP - bourací práce, D.1.1. - 02" | [14 empty] | VV | 2 | 1 | True | 0 | ROZPOCET
| VV |  | "3.49" | [14 empty] | VV | 2 | 1 | True | 0 | ROZPOCET
| VV |  | 41 |  | 41 | [12 empty] | VV | 2 | 2 | True | 0 | ROZPOCET
| VV |  | "3.50" | [14 empty] | VV | 2 | 1 | True | 0 | ROZPOCET
| VV |  | (6,55+2,85)*2 |  | 18.8 | [12 empty] | VV | 2 | 2 | True | 0 | ROZPOCET
| VV |  | -0,9 |  | -0.9 | [12 empty] | VV | 2 | 2 | True | 0 | ROZPOCET
| VV |  | "3.51" | [14 empty] | VV | 2 | 1 | True | 0 | ROZPOCET
| VV |  | (6+3,4)*2 |  | 18.8 | [12 empty] | VV | 2 | 2 | True | 0 | ROZPOCET
| VV |  | -0,9 |  | -0.9 | [12 empty] | VV | 2 | 2 | True | 0 | ROZPOCET
| VV |  | "3.52" | [14 empty] | VV | 2 | 1 | True | 0 | ROZPOCET
| VV |  | (6+4)*2 |  | 20 | [12 empty] | VV | 2 | 2 | True | 0 | ROZPOCET
| VV |  | -0,9 |  | -0.9 | [12 empty] | VV | 2 | 2 | True | 0 | ROZPOCET
| VV |  | "3.54" | [14 empty] | VV | 2 | 1 | True | 0 | ROZPOCET
| VV |  | (4,3+5,5)*2 |  | 19.6 | [12 empty] | VV | 2 | 2 | True | 0 | ROZPOCET
| VV |  | -0,9*2 |  | -1.8 | [12 empty] | VV | 2 | 2 | True | 0 | ROZPOCET
| VV |  | "3.55" | [14 empty] | VV | 2 | 1 | True | 0 | ROZPOCET
| VV |  | (5,5+4,9)*2 |  | 20.8 | [12 empty] | VV | 2 | 2 | True | 0 | ROZPOCET
| VV |  | -0,9 |  | -0.9 | [12 empty] | VV | 2 | 2 | True | 0 | ROZPOCET
| VV |  | -0,7 |  | -0.7 | [12 empty] | VV | 2 | 2 | True | 0 | ROZPOCET
| VV |  | "3.56" | [14 empty] | VV | 2 | 1 | True | 0 | ROZPOCET
| VV |  | (1,4+1,4)*2 |  | 5.6 | [12 empty] | VV | 2 | 2 | True | 0 | ROZPOCET
| VV |  | -0,9 |  | -0.9 | [12 empty] | VV | 2 | 2 | True | 0 | ROZPOCET
| VV |  | -0,7 |  | -0.7 | [12 empty] | VV | 2 | 2 | True | 0 | ROZPOCET
| VV |  | Mezisoučet |  | 136.9 | [12 empty] | VV | 2 | 3 | True | 0 | ROZPOCET
| VV |  | " Půdorys 4 NP - bourací práce" | [14 empty] | VV | 2 | 1 | True | 0 | ROZPOCET
| VV |  | "4.32" | [14 empty] | VV | 2 | 1 | True | 0 | ROZPOCET
| VV |  | 4,8 |  | 4.8 | [12 empty] | VV | 2 | 2 | True | 0 | ROZPOCET
| VV |  | "4.33" | [14 empty] | VV | 2 | 1 | True | 0 | ROZPOCET
| VV |  | 28 |  | 28 | [12 empty] | VV | 2 | 2 | True | 0 | ROZPOCET
| VV |  | "4.34" | [14 empty] | VV | 2 | 1 | True | 0 | ROZPOCET
| VV |  | (6,55+2,85)*2 |  | 18.8 | [12 empty] | VV | 2 | 2 | True | 0 | ROZPOCET
| VV |  | -0,9 |  | -0.9 | [12 empty] | VV | 2 | 2 | True | 0 | ROZPOCET
| VV |  | "4.35" | [14 empty] | VV | 2 | 1 | True | 0 | ROZPOCET
| VV |  | (6+3,4)*2 |  | 18.8 | [12 empty] | VV | 2 | 2 | True | 0 | ROZPOCET
| VV |  | -0,9 |  | -0.9 | [12 empty] | VV | 2 | 2 | True | 0 | ROZPOCET
| VV |  | "4.36" | [14 empty] | VV | 2 | 1 | True | 0 | ROZPOCET
| VV |  | (6+4)*2 |  | 20 | [12 empty] | VV | 2 | 2 | True | 0 | ROZPOCET
| VV |  | -0,9 |  | -0.9 | [12 empty] | VV | 2 | 2 | True | 0 | ROZPOCET
| VV |  | "4.37" | [14 empty] | VV | 2 | 1 | True | 0 | ROZPOCET
| VV |  | (11,9+5,8)*2 |  | 35.4 | [12 empty] | VV | 2 | 2 | True | 0 | ROZPOCET
| VV |  | -0,9 |  | -0.9 | [12 empty] | VV | 2 | 2 | True | 0 | ROZPOCET
| VV |  | Součet |  | 259.1 | [12 empty] | VV | 2 | 4 | True | 1 | ROZPOCET
| D | 781 | Dokončovací práce - obklady |  |  |  | 3287.48 |  |  |  |  | 0 |  | 0 |  | 1.5156 | 2 | D | 1 |  |  |  | ROZPOCET | [6 empty] | 3287.48
45 | K | 781473810 | Demontáž obkladů z dlaždic keramických lepených | m2 | 55.72 | 59 | 3287.48 | CS ÚRS 2020 01 |  | základní |  | 0 | 0 | 0 | 0.0272 | 1.5156 | 16 | K | 2 |  |  |  | ROZPOCET | 3287.48 | 0 | 0 | 0 | 0 | 1 | 3287.48 | 16 | -1791965403
| VV |  | "Půdorys 3NP - bourací práce, D.1.1. - 02" | [14 empty] | VV | 2 | 1 | True | 0 | ROZPOCET
| VV |  | "3.48" | [14 empty] | VV | 2 | 1 | True | 0 | ROZPOCET
| VV |  | 2*2 |  | 4 | [12 empty] | VV | 2 | 2 | True | 0 | ROZPOCET
| VV |  | "3.40 a přilehlých záchodů" | [14 empty] | VV | 2 | 1 | True | 0 | ROZPOCET
| VV |  | (1,5+0,8+1,5+0,8+0,4+1,5)*2 |  | 13 | [12 empty] | VV | 2 | 2 | True | 0 | ROZPOCET
| VV |  | "3.57" | [14 empty] | VV | 2 | 1 | True | 0 | ROZPOCET
| VV |  | (1,4+0,9)*2*2 |  | 9.2 | [12 empty] | VV | 2 | 2 | True | 0 | ROZPOCET
| VV |  | -0,7*2 |  | -1.4 | [12 empty] | VV | 2 | 2 | True | 0 | ROZPOCET
| VV |  | "3.58" | [14 empty] | VV | 2 | 1 | True | 0 | ROZPOCET
| VV |  | (3,15+2,4)*2*2 |  | 22.2 | [12 empty] | VV | 2 | 2 | True | 0 | ROZPOCET
| VV |  | -0,7*2 |  | -1.4 | [12 empty] | VV | 2 | 2 | True | 0 | ROZPOCET
| VV |  | -1,2*2,95*2 |  | -7.08 | [12 empty] | VV | 2 | 2 | True | 0 | ROZPOCET
| VV |  | Mezisoučet |  | 38.52 | [12 empty] | VV | 2 | 3 | True | 0 | ROZPOCET
| VV |  | " Půdorys 4 NP - bourací práce" | [14 empty] | VV | 2 | 1 | True | 0 | ROZPOCET
| VV |  | "4.39" | [14 empty] | VV | 2 | 1 | True | 0 | ROZPOCET
| VV |  | (1,7*2)*2*2 |  | 13.6 | [12 empty] | VV | 2 | 2 | True | 0 | ROZPOCET
| VV |  | -0,9*2 |  | -1.8 | [12 empty] | VV | 2 | 2 | True | 0 | ROZPOCET
| VV |  | "4.40" | [14 empty] | VV | 2 | 1 | True | 0 | ROZPOCET
| VV |  | (1*1,7)*2*2 |  | 6.8 | [12 empty] | VV | 2 | 2 | True | 0 | ROZPOCET
| VV |  | -0,7*2 |  | -1.4 | [12 empty] | VV | 2 | 2 | True | 0 | ROZPOCET
| VV |  | Součet |  | 55.72 | [12 empty] | VV | 2 | 4 | True | 1 | ROZPOCET
| D | 784 | Dokončovací práce - malby a tapety |  |  |  | 8654.69 |  |  |  |  | 0 |  | 0.25306 |  | 0.078449 | 2 | D | 1 |  |  |  | ROZPOCET | [6 empty] | 8654.69
46 | K | 784111001 | Oprášení (ometení) podkladu v místnostech výšky do 3,80 m | m2 | 253.061 | 8.2 | 2075.1 | CS ÚRS 2020 01 |  | základní |  | 0 | 0 | 0 | 0 | 0 | 16 | K | 2 |  |  |  | ROZPOCET | 2075.1 | 0 | 0 | 0 | 0 | 1 | 2075.1 | 16 | 501435637
| VV |  | "bourání příček" | [14 empty] | VV | 2 | 1 | True | 0 | ROZPOCET
| VV |  | "Půdorys 3NP - bourací práce, D.1.1. - 02" | [14 empty] | VV | 2 | 1 | True | 0 | ROZPOCET
| VV |  | "3.49" | [14 empty] | VV | 2 | 1 | True | 0 | ROZPOCET
| VV |  | (3,25+2,125+6,7+2,65)*2,95 |  | 43.439 | [12 empty] | VV | 2 | 2 | True | 0 | ROZPOCET
| VV |  | "otvory" | [14 empty] | VV | 2 | 1 | True | 0 | ROZPOCET
| VV |  | -0,9*2 |  | -1.8 | [12 empty] | VV | 2 | 2 | True | 0 | ROZPOCET
| VV |  | "3.50" | [14 empty] | VV | 2 | 1 | True | 0 | ROZPOCET
| VV |  | (2,85)*2,95 |  | 8.408 | [12 empty] | VV | 2 | 2 | True | 0 | ROZPOCET
| VV |  | "otvory" | [14 empty] | VV | 2 | 1 | True | 0 | ROZPOCET
| VV |  | -1,2*2,95*2 |  | -7.08 | [12 empty] | VV | 2 | 2 | True | 0 | ROZPOCET
| VV |  | "3.51" | [14 empty] | VV | 2 | 1 | True | 0 | ROZPOCET
| VV |  | (3,4)*2,95 |  | 10.03 | [12 empty] | VV | 2 | 2 | True | 0 | ROZPOCET
| VV |  | "otvory" | [14 empty] | VV | 2 | 1 | True | 0 | ROZPOCET
| VV |  | -1,2*2,95*2 |  | -7.08 | [12 empty] | VV | 2 | 2 | True | 0 | ROZPOCET
| VV |  | "3.52" | [14 empty] | VV | 2 | 1 | True | 0 | ROZPOCET
| VV |  | (6,6+4)*2,95 |  | 31.27 | [12 empty] | VV | 2 | 2 | True | 0 | ROZPOCET
| VV |  | "otvory" | [14 empty] | VV | 2 | 1 | True | 0 | ROZPOCET
| VV |  | -1,2*2,95*2 |  | -7.08 | [12 empty] | VV | 2 | 2 | True | 0 | ROZPOCET
| VV |  | "3.54" | [14 empty] | VV | 2 | 1 | True | 0 | ROZPOCET
| VV |  | (3+4,3)*2,95 |  | 21.535 | [12 empty] | VV | 2 | 2 | True | 0 | ROZPOCET
| VV |  | "otvory" | [14 empty] | VV | 2 | 1 | True | 0 | ROZPOCET
| VV |  | -1,95*1 |  | -1.95 | [12 empty] | VV | 2 | 2 | True | 0 | ROZPOCET
| VV |  | -1,2*2,95 |  | -3.54 | [12 empty] | VV | 2 | 2 | True | 0 | ROZPOCET
| VV |  | "3.55" | [14 empty] | VV | 2 | 1 | True | 0 | ROZPOCET
| VV |  | (4,9)*2,95 |  | 14.455 | [12 empty] | VV | 2 | 2 | True | 0 | ROZPOCET
| VV |  | "otvory" | [14 empty] | VV | 2 | 1 | True | 0 | ROZPOCET
| VV |  | -1,2*2,95*2 |  | -7.08 | [12 empty] | VV | 2 | 2 | True | 0 | ROZPOCET
| VV |  | "3.57" | [14 empty] | VV | 2 | 1 | True | 0 | ROZPOCET
| VV |  | (1,4)*2,95 |  | 4.13 | [12 empty] | VV | 2 | 2 | True | 0 | ROZPOCET
| VV |  | "3.58" | [14 empty] | VV | 2 | 1 | True | 0 | ROZPOCET
| VV |  | (3,15+2,4)*2,95 |  | 16.373 | [12 empty] | VV | 2 | 2 | True | 0 | ROZPOCET
| VV |  | "otvor" | [14 empty] | VV | 2 | 1 | True | 0 | ROZPOCET
| VV |  | -1,2*2,95*2 |  | -7.08 | [12 empty] | VV | 2 | 2 | True | 0 | ROZPOCET
| VV |  | Mezisoučet |  | 106.95 | [12 empty] | VV | 2 | 3 | True | 0 | ROZPOCET
| VV |  | " Půdorys 4 NP - bourací práce" | [14 empty] | VV | 2 | 1 | True | 0 | ROZPOCET
| VV |  | "4.32" | [14 empty] | VV | 2 | 1 | True | 0 | ROZPOCET
| VV |  | 1,2*2,95 |  | 3.54 | [12 empty] | VV | 2 | 2 | True | 0 | ROZPOCET
| VV |  | "otvory" | [14 empty] | VV | 2 | 1 | True | 0 | ROZPOCET
| VV |  | -0,9*2 |  | -1.8 | [12 empty] | VV | 2 | 2 | True | 0 | ROZPOCET
| VV |  | "4.33" | [14 empty] | VV | 2 | 1 | True | 0 | ROZPOCET
| VV |  | (0,35+1,5)*2,95 |  | 5.458 | [12 empty] | VV | 2 | 2 | True | 0 | ROZPOCET
| VV |  | "4.34" | [14 empty] | VV | 2 | 1 | True | 0 | ROZPOCET
| VV |  | (6,55+2,8)*2,95 |  | 27.583 | [12 empty] | VV | 2 | 2 | True | 0 | ROZPOCET
| VV |  | "otvory" | [14 empty] | VV | 2 | 1 | True | 0 | ROZPOCET
| VV |  | -0,9*2 |  | -1.8 | [12 empty] | VV | 2 | 2 | True | 0 | ROZPOCET
| VV |  | "4.35" | [14 empty] | VV | 2 | 1 | True | 0 | ROZPOCET
| VV |  | (6+3,4+2*0,6)*2,95 |  | 31.27 | [12 empty] | VV | 2 | 2 | True | 0 | ROZPOCET
| VV |  | "otvory" | [14 empty] | VV | 2 | 1 | True | 0 | ROZPOCET
| VV |  | -0,9*2 |  | -1.8 | [12 empty] | VV | 2 | 2 | True | 0 | ROZPOCET
| VV |  | "4.36" | [14 empty] | VV | 2 | 1 | True | 0 | ROZPOCET
| VV |  | (6+4+0,6*2)*2,95 |  | 33.04 | [12 empty] | VV | 2 | 2 | True | 0 | ROZPOCET
| VV |  | "otvory" | [14 empty] | VV | 2 | 1 | True | 0 | ROZPOCET
| VV |  | -0,9*2 |  | -1.8 | [12 empty] | VV | 2 | 2 | True | 0 | ROZPOCET
| VV |  | "4.37" | [14 empty] | VV | 2 | 1 | True | 0 | ROZPOCET
| VV |  | (8,65+3+3,25)*2,95 |  | 43.955 | [12 empty] | VV | 2 | 2 | True | 0 | ROZPOCET
| VV |  | "otvory" | [14 empty] | VV | 2 | 1 | True | 0 | ROZPOCET
| VV |  | -0,9*2 |  | -1.8 | [12 empty] | VV | 2 | 2 | True | 0 | ROZPOCET
| VV |  | "4.39" | [14 empty] | VV | 2 | 1 | True | 0 | ROZPOCET
| VV |  | 2*2,95 |  | 5.9 | [12 empty] | VV | 2 | 2 | True | 0 | ROZPOCET
| VV |  | "otvory" | [14 empty] | VV | 2 | 1 | True | 0 | ROZPOCET
| VV |  | -0,9*2 |  | -1.8 | [12 empty] | VV | 2 | 2 | True | 0 | ROZPOCET
| VV |  | "4.40" | [14 empty] | VV | 2 | 1 | True | 0 | ROZPOCET
| VV |  | (1+1,7)*2,95 |  | 7.965 | [12 empty] | VV | 2 | 2 | True | 0 | ROZPOCET
| VV |  | "otvory" | [14 empty] | VV | 2 | 1 | True | 0 | ROZPOCET
| VV |  | -0,9*2 |  | -1.8 | [12 empty] | VV | 2 | 2 | True | 0 | ROZPOCET
| VV |  | Součet |  | 253.061 | [12 empty] | VV | 2 | 4 | True | 1 | ROZPOCET
47 | K | 784121001 | Oškrabání malby v místnostech výšky do 3,80 m | m2 | 253.061 | 26 | 6579.59 | CS ÚRS 2020 01 |  | základní |  | 0 | 0.001 | 0.25306 | 0.00031 | 0.078449 | 16 | K | 2 |  |  |  | ROZPOCET | 6579.59 | 0 | 0 | 0 | 0 | 1 | 6579.59 | 16 | 893093882
| VV |  | "bourání příček" | [14 empty] | VV | 2 | 1 | True | 0 | ROZPOCET
| VV |  | "Půdorys 3NP - bourací práce, D.1.1. - 02" | [14 empty] | VV | 2 | 1 | True | 0 | ROZPOCET
| VV |  | "3.49" | [14 empty] | VV | 2 | 1 | True | 0 | ROZPOCET
| VV |  | (3,25+2,125+6,7+2,65)*2,95 |  | 43.439 | [12 empty] | VV | 2 | 2 | True | 0 | ROZPOCET
| VV |  | "otvory" | [14 empty] | VV | 2 | 1 | True | 0 | ROZPOCET
| VV |  | -0,9*2 |  | -1.8 | [12 empty] | VV | 2 | 2 | True | 0 | ROZPOCET
| VV |  | "3.50" | [14 empty] | VV | 2 | 1 | True | 0 | ROZPOCET
| VV |  | (2,85)*2,95 |  | 8.408 | [12 empty] | VV | 2 | 2 | True | 0 | ROZPOCET
| VV |  | "otvory" | [14 empty] | VV | 2 | 1 | True | 0 | ROZPOCET
| VV |  | -1,2*2,95*2 |  | -7.08 | [12 empty] | VV | 2 | 2 | True | 0 | ROZPOCET
| VV |  | "3.51" | [14 empty] | VV | 2 | 1 | True | 0 | ROZPOCET
| VV |  | (3,4)*2,95 |  | 10.03 | [12 empty] | VV | 2 | 2 | True | 0 | ROZPOCET
| VV |  | "otvory" | [14 empty] | VV | 2 | 1 | True | 0 | ROZPOCET
| VV |  | -1,2*2,95*2 |  | -7.08 | [12 empty] | VV | 2 | 2 | True | 0 | ROZPOCET
| VV |  | "3.52" | [14 empty] | VV | 2 | 1 | True | 0 | ROZPOCET
| VV |  | (6,6+4)*2,95 |  | 31.27 | [12 empty] | VV | 2 | 2 | True | 0 | ROZPOCET
| VV |  | "otvory" | [14 empty] | VV | 2 | 1 | True | 0 | ROZPOCET
| VV |  | -1,2*2,95*2 |  | -7.08 | [12 empty] | VV | 2 | 2 | True | 0 | ROZPOCET
| VV |  | "3.54" | [14 empty] | VV | 2 | 1 | True | 0 | ROZPOCET
| VV |  | (3+4,3)*2,95 |  | 21.535 | [12 empty] | VV | 2 | 2 | True | 0 | ROZPOCET
| VV |  | "otvory" | [14 empty] | VV | 2 | 1 | True | 0 | ROZPOCET
| VV |  | -1,95*1 |  | -1.95 | [12 empty] | VV | 2 | 2 | True | 0 | ROZPOCET
| VV |  | -1,2*2,95 |  | -3.54 | [12 empty] | VV | 2 | 2 | True | 0 | ROZPOCET
| VV |  | "3.55" | [14 empty] | VV | 2 | 1 | True | 0 | ROZPOCET
| VV |  | (4,9)*2,95 |  | 14.455 | [12 empty] | VV | 2 | 2 | True | 0 | ROZPOCET
| VV |  | "otvory" | [14 empty] | VV | 2 | 1 | True | 0 | ROZPOCET
| VV |  | -1,2*2,95*2 |  | -7.08 | [12 empty] | VV | 2 | 2 | True | 0 | ROZPOCET
| VV |  | "3.57" | [14 empty] | VV | 2 | 1 | True | 0 | ROZPOCET
| VV |  | (1,4)*2,95 |  | 4.13 | [12 empty] | VV | 2 | 2 | True | 0 | ROZPOCET
| VV |  | "3.58" | [14 empty] | VV | 2 | 1 | True | 0 | ROZPOCET
| VV |  | (3,15+2,4)*2,95 |  | 16.373 | [12 empty] | VV | 2 | 2 | True | 0 | ROZPOCET
| VV |  | "otvor" | [14 empty] | VV | 2 | 1 | True | 0 | ROZPOCET
| VV |  | -1,2*2,95*2 |  | -7.08 | [12 empty] | VV | 2 | 2 | True | 0 | ROZPOCET
| VV |  | Mezisoučet |  | 106.95 | [12 empty] | VV | 2 | 3 | True | 0 | ROZPOCET
| VV |  | " Půdorys 4 NP - bourací práce" | [14 empty] | VV | 2 | 1 | True | 0 | ROZPOCET
| VV |  | "4.32" | [14 empty] | VV | 2 | 1 | True | 0 | ROZPOCET
| VV |  | 1,2*2,95 |  | 3.54 | [12 empty] | VV | 2 | 2 | True | 0 | ROZPOCET
| VV |  | "otvory" | [14 empty] | VV | 2 | 1 | True | 0 | ROZPOCET
| VV |  | -0,9*2 |  | -1.8 | [12 empty] | VV | 2 | 2 | True | 0 | ROZPOCET
| VV |  | "4.33" | [14 empty] | VV | 2 | 1 | True | 0 | ROZPOCET
| VV |  | (0,35+1,5)*2,95 |  | 5.458 | [12 empty] | VV | 2 | 2 | True | 0 | ROZPOCET
| VV |  | "4.34" | [14 empty] | VV | 2 | 1 | True | 0 | ROZPOCET
| VV |  | (6,55+2,8)*2,95 |  | 27.583 | [12 empty] | VV | 2 | 2 | True | 0 | ROZPOCET
| VV |  | "otvory" | [14 empty] | VV | 2 | 1 | True | 0 | ROZPOCET
| VV |  | -0,9*2 |  | -1.8 | [12 empty] | VV | 2 | 2 | True | 0 | ROZPOCET
| VV |  | "4.35" | [14 empty] | VV | 2 | 1 | True | 0 | ROZPOCET
| VV |  | (6+3,4+2*0,6)*2,95 |  | 31.27 | [12 empty] | VV | 2 | 2 | True | 0 | ROZPOCET
| VV |  | "otvory" | [14 empty] | VV | 2 | 1 | True | 0 | ROZPOCET
| VV |  | -0,9*2 |  | -1.8 | [12 empty] | VV | 2 | 2 | True | 0 | ROZPOCET
| VV |  | "4.36" | [14 empty] | VV | 2 | 1 | True | 0 | ROZPOCET
| VV |  | (6+4+0,6*2)*2,95 |  | 33.04 | [12 empty] | VV | 2 | 2 | True | 0 | ROZPOCET
| VV |  | "otvory" | [14 empty] | VV | 2 | 1 | True | 0 | ROZPOCET
| VV |  | -0,9*2 |  | -1.8 | [12 empty] | VV | 2 | 2 | True | 0 | ROZPOCET
| VV |  | "4.37" | [14 empty] | VV | 2 | 1 | True | 0 | ROZPOCET
| VV |  | (8,65+3+3,25)*2,95 |  | 43.955 | [12 empty] | VV | 2 | 2 | True | 0 | ROZPOCET
| VV |  | "otvory" | [14 empty] | VV | 2 | 1 | True | 0 | ROZPOCET
| VV |  | -0,9*2 |  | -1.8 | [12 empty] | VV | 2 | 2 | True | 0 | ROZPOCET
| VV |  | "4.39" | [14 empty] | VV | 2 | 1 | True | 0 | ROZPOCET
| VV |  | 2*2,95 |  | 5.9 | [12 empty] | VV | 2 | 2 | True | 0 | ROZPOCET
| VV |  | "otvory" | [14 empty] | VV | 2 | 1 | True | 0 | ROZPOCET
| VV |  | -0,9*2 |  | -1.8 | [12 empty] | VV | 2 | 2 | True | 0 | ROZPOCET
| VV |  | "4.40" | [14 empty] | VV | 2 | 1 | True | 0 | ROZPOCET
| VV |  | (1+1,7)*2,95 |  | 7.965 | [12 empty] | VV | 2 | 2 | True | 0 | ROZPOCET
| VV |  | "otvory" | [14 empty] | VV | 2 | 1 | True | 0 | ROZPOCET
| VV |  | -0,9*2 |  | -1.8 | [12 empty] | VV | 2 | 2 | True | 0 | ROZPOCET
| VV |  | Součet |  | 253.061 | [12 empty] | VV | 2 | 4 | True | 1 | ROZPOCET
| D | HZS | Hodinové zúčtovací sazby |  |  |  | 54000 |  |  |  |  | 0 |  | 0 |  | 0 | 4 | D | 0 |  |  |  | ROZPOCET | [6 empty] | 54000
48 | K | HZS130R | Hodinové zúčtovací sazby profesí HSV provádění konstrukcí zedník | hod | 180 | 300 | 54000 |  |  | základní |  | 0 | 0 | 0 | 0 | 0 | 512 | K | 1 |  |  |  | ROZPOCET | 54000 | 0 | 0 | 0 | 0 | 1 | 54000 | 512 | 477180575

## 02 - D.1.1. Architektonic...
{1fba02ca-2f8b-44ca-ba9f-4d1063b6ae83}
2
| KRYCÍ LIST SOUPISU PRACÍ | [7 empty] | v --- níže se nacházejí doplnkové a pomocné údaje k sestavám --- v | [8 empty] | False
Stavba:
Zesílení stropních desek ve východní části přístavby, vč. souvisejících stavebních úprav
Objekt:
02 - D.1.1. Architektonický stavební řešení - Stavební práce
| KSO: |  |  |  |  | CC-CZ:
| Místo: |  | Nový Jičín |  |  | Datum: | 2021-02-09
| Zadavatel: |  |  |  |  | IČ: | 00096334
|  | Beskydské divadlo Nový Jičín,p.o. |  |  |  | DIČ:
| Uchazeč: |  |  |  |  | IČ: | Vyplň údaj
|  | Vyplň údaj |  |  |  | DIČ: | Vyplň údaj
| Projektant: |  |  |  |  | IČ:
DIČ:
| Zpracovatel: |  |  |  |  | IČ:
DIČ:
Poznámka:
| Cena bez DPH | [5 empty] | 3870069.88
|  |  | Základ daně |  |  | Sazba daně | Výše daně
| DPH | základní | 3870069.88 |  |  | 21% | 812714.67
|  | snížená | 0 |  |  | 15% | 0
|  | zákl. přenesená | 0 |  |  | 21% | 0
|  | sníž. přenesená | 0 |  |  | 15% | 0
|  | nulová | 0 |  |  | 0% | 0
| Cena s DPH |  |  | v | CZK |  | 4682784.55
REKAPITULACE ČLENĚNÍ SOUPISU PRACÍ
Stavba:
Zesílení stropních desek ve východní části přístavby, vč. souvisejících stavebních úprav
Objekt:
02 - D.1.1. Architektonický stavební řešení - Stavební práce
Místo: |  |  | Nový Jičín |  |  | Datum: | 2021-02-09
Zadavatel: |  |  | Beskydské divadlo Nový Jičín,p.o. |  |  | Projektant:
Uchazeč: |  |  | Vyplň údaj |  |  | Zpracovatel:
Kód dílu - Popis | [6 empty] | Cena celkem [CZK]
Náklady stavby celkem | [6 empty] | 3870069.88 | [11 empty] | -1
| HSV - Práce a dodávky HSV | [5 empty] | 643383.91
| 4 - Vodorovné konstrukce | [5 empty] | 7204.08
| 6 - Úpravy povrchů, podlahy a osazování výplní | [5 empty] | 242352.51
| 9 - Ostatní konstrukce a práce, bourání | [5 empty] | 382426.42
| 998 - Přesun hmot | [5 empty] | 11400.9
| PSV - Práce a dodávky PSV | [5 empty] | 3136685.97
| 711 - Izolace proti vodě, vlhkosti a plynům | [5 empty] | 2852.86
| 713 - Izolace tepelné | [5 empty] | 94047.11
| 742 - Elektroinstalace - slaboproud | [5 empty] | 7456.88
| 762 - Konstrukce tesařské | [5 empty] | 14420.85
| 763 - Konstrukce suché výstavby | [5 empty] | 1500144.43
| 764 - Konstrukce klempířské | [5 empty] | 38427.49
| 765 - Krytina skládaná | [5 empty] | 12301.74
| 766 - Konstrukce truhlářské | [5 empty] | 631620.68
| 771 - Podlahy z dlaždic | [5 empty] | 18134.66
| 775 - Podlahy skládané | [5 empty] | 353185.43
| 776 - Podlahy povlakové | [5 empty] | 207192.19
| 781 - Dokončovací práce - obklady | [5 empty] | 82861.61
| 783 - Dokončovací práce - nátěry | [5 empty] | 14160.75
| 784 - Dokončovací práce - malby a tapety | [5 empty] | 159879.29
| HZS - Hodinové zúčtovací sazby | [5 empty] | 90000
SOUPIS PRACÍ
Stavba:
Zesílení stropních desek ve východní části přístavby, vč. souvisejících stavebních úprav
Objekt:
02 - D.1.1. Architektonický stavební řešení - Stavební práce
Místo: |  |  | Nový Jičín |  |  | Datum: | 2021-02-09
Zadavatel: |  |  | Beskydské divadlo Nový Jičín,p.o. |  |  | Projektant:
Uchazeč: |  |  | Vyplň údaj |  |  | Zpracovatel:
PČ | Typ | Kód | Popis | MJ | Množství | J.cena [CZK] | Cena celkem [CZK] | Cenová soustava |  | DPH | J. Nh [h] | Nh celkem [h] | J. hmotnost [t] | Hmotnost celkem [t] | J. suť [t] | Suť Celkem [t]
Náklady soupisu celkem | [6 empty] | 3870069.88 |  |  |  |  | 0 |  | 89.1899 |  | 0 |  | D | -1 | [10 empty] | 3870069.88
| D | HSV | Práce a dodávky HSV |  |  |  | 643383.91 |  |  |  |  | 0 |  | 32.5741 |  | 0 | 1 | D | 0 |  |  |  | ROZPOCET | [6 empty] | 643383.91
| D | 4 | Vodorovné konstrukce |  |  |  | 7204.08 |  |  |  |  | 0 |  | 0.81838 |  | 0 | 1 | D | 1 |  |  |  | ROZPOCET | [6 empty] | 7204.08
1 | K | 411388621 | Zabetonování otvorů ve stropech nebo v klenbách včetně lešení, bednění, odbednění a výztuže (materiál v ceně) ze suchých směsí, tl. do 150 mm ve stropech železobetonových, tvárnicových a prefabrikovaných plochy do 0,25 m2 | kus | 6 | 533 | 3198 | CS ÚRS 2020 01 |  | základní |  | 0 | 0.05328 | 0.31968 | 0 | 0 | 4 | K | 2 |  |  |  | ROZPOCET | 3198 | 0 | 0 | 0 | 0 | 1 | 3198 | 4 | 327099870
| VV |  | "3.NP zapravení otvorů ve stropech po sondě" | [14 empty] | VV | 2 | 1 | True | 0 | ROZPOCET
| VV |  | 3 |  | 3 | [12 empty] | VV | 2 | 2 | True | 0 | ROZPOCET
| VV |  | "4.NP zapravení otvorů ve stropech po sondě" | [14 empty] | VV | 2 | 1 | True | 0 | ROZPOCET
| VV |  | 3 |  | 3 | [12 empty] | VV | 2 | 2 | True | 0 | ROZPOCET
| VV |  | Součet |  | 6 | [12 empty] | VV | 2 | 4 | True | 1 | ROZPOCET
2 | K | 411388631 | Zabetonování otvorů ve stropech nebo v klenbách včetně lešení, bednění, odbednění a výztuže (materiál v ceně) ze suchých směsí, tl. do 150 mm ve stropech železobetonových, tvárnicových a prefabrikovaných plochy přes 0,25 do 1 m2 | m2 | 2.34 | 1712 | 4006.08 | CS ÚRS 2020 01 |  | základní |  | 0 | 0.21312 | 0.4987 | 0 | 0 | 4 | K | 2 |  |  |  | ROZPOCET | 4006.08 | 0 | 0 | 0 | 0 | 1 | 4006.08 | 4 | -2098978050
| VV |  | "3.NP zapravení otvorů ve stropech po sondě" | [14 empty] | VV | 2 | 1 | True | 0 | ROZPOCET
| VV |  | 1,3*0,9 |  | 1.17 | [12 empty] | VV | 2 | 2 | True | 0 | ROZPOCET
| VV |  | "4.NP zapravení otvorů ve stropech po sondě" | [14 empty] | VV | 2 | 1 | True | 0 | ROZPOCET
| VV |  | 1,3*0,9 |  | 1.17 | [12 empty] | VV | 2 | 2 | True | 0 | ROZPOCET
| VV |  | Součet |  | 2.34 | [12 empty] | VV | 2 | 4 | True | 1 | ROZPOCET
| D | 6 | Úpravy povrchů, podlahy a osazování výplní |  |  |  | 242352.51 |  |  |  |  | 0 |  | 31.6795 |  | 0 | 1 | D | 1 |  |  |  | ROZPOCET | [6 empty] | 242352.51
3 | K | 612315222 | Vápenná omítka jednotlivých malých ploch štuková na stěnách, plochy jednotlivě přes 0,09 do 0,25 m2 | kus | 10 | 221 | 2210 | CS ÚRS 2020 01 |  | základní |  | 0 | 0.01 | 0.1 | 0 | 0 | 4 | K | 2 |  |  |  | ROZPOCET | 2210 | 0 | 0 | 0 | 0 | 1 | 2210 | 4 | -225156599
| VV |  | "3. NP zapravenení otvoru po napínacích lanech" | [14 empty] | VV | 2 | 1 | True | 0 | ROZPOCET
| VV |  | 5 |  | 5 | [12 empty] | VV | 2 | 2 | True | 0 | ROZPOCET
| VV |  | "4. NP zapravenení otvoru po napínacích lanech" | [14 empty] | VV | 2 | 1 | True | 0 | ROZPOCET
| VV |  | 5 |  | 5 | [12 empty] | VV | 2 | 2 | True | 0 | ROZPOCET
| VV |  | Součet |  | 10 | [12 empty] | VV | 2 | 4 | True | 1 | ROZPOCET
4 | K | 612335422 | Oprava cementové omítky vnitřních ploch štukové dvouvrstvé, tloušťky do 20 mm, stěn, v rozsahu opravované plochy přes 10 do 30% | m2 | 253.061 | 222 | 56179.54 | CS ÚRS 2020 01 |  | základní |  | 0 | 0.01591 | 4.0262 | 0 | 0 | 4 | K | 2 |  |  |  | ROZPOCET | 56179.54 | 0 | 0 | 0 | 0 | 1 | 56179.54 | 4 | 1812670596
| VV |  | "Půdorys 3NP" | [14 empty] | VV | 2 | 1 | True | 0 | ROZPOCET
| VV |  | "3.49" | [14 empty] | VV | 2 | 1 | True | 0 | ROZPOCET
| VV |  | (3,25+2,125+6,7+2,65)*2,95 |  | 43.439 | [12 empty] | VV | 2 | 2 | True | 0 | ROZPOCET
| VV |  | "otvory" | [14 empty] | VV | 2 | 1 | True | 0 | ROZPOCET
| VV |  | -0,9*2 |  | -1.8 | [12 empty] | VV | 2 | 2 | True | 0 | ROZPOCET
| VV |  | "3.50" | [14 empty] | VV | 2 | 1 | True | 0 | ROZPOCET
| VV |  | (2,85)*2,95 |  | 8.408 | [12 empty] | VV | 2 | 2 | True | 0 | ROZPOCET
| VV |  | "otvory" | [14 empty] | VV | 2 | 1 | True | 0 | ROZPOCET
| VV |  | -1,2*2,95*2 |  | -7.08 | [12 empty] | VV | 2 | 2 | True | 0 | ROZPOCET
| VV |  | "3.51" | [14 empty] | VV | 2 | 1 | True | 0 | ROZPOCET
| VV |  | (3,4)*2,95 |  | 10.03 | [12 empty] | VV | 2 | 2 | True | 0 | ROZPOCET
| VV |  | "otvory" | [14 empty] | VV | 2 | 1 | True | 0 | ROZPOCET
| VV |  | -1,2*2,95*2 |  | -7.08 | [12 empty] | VV | 2 | 2 | True | 0 | ROZPOCET
| VV |  | "3.52" | [14 empty] | VV | 2 | 1 | True | 0 | ROZPOCET
| VV |  | (6,6+4)*2,95 |  | 31.27 | [12 empty] | VV | 2 | 2 | True | 0 | ROZPOCET
| VV |  | "otvory" | [14 empty] | VV | 2 | 1 | True | 0 | ROZPOCET
| VV |  | -1,2*2,95*2 |  | -7.08 | [12 empty] | VV | 2 | 2 | True | 0 | ROZPOCET
| VV |  | "3.54" | [14 empty] | VV | 2 | 1 | True | 0 | ROZPOCET
| VV |  | (3+4,3)*2,95 |  | 21.535 | [12 empty] | VV | 2 | 2 | True | 0 | ROZPOCET
| VV |  | "otvory" | [14 empty] | VV | 2 | 1 | True | 0 | ROZPOCET
| VV |  | -1,95*1 |  | -1.95 | [12 empty] | VV | 2 | 2 | True | 0 | ROZPOCET
| VV |  | -1,2*2,95 |  | -3.54 | [12 empty] | VV | 2 | 2 | True | 0 | ROZPOCET
| VV |  | "3.55" | [14 empty] | VV | 2 | 1 | True | 0 | ROZPOCET
| VV |  | (4,9)*2,95 |  | 14.455 | [12 empty] | VV | 2 | 2 | True | 0 | ROZPOCET
| VV |  | "otvory" | [14 empty] | VV | 2 | 1 | True | 0 | ROZPOCET
| VV |  | -1,2*2,95*2 |  | -7.08 | [12 empty] | VV | 2 | 2 | True | 0 | ROZPOCET
| VV |  | "3.57" | [14 empty] | VV | 2 | 1 | True | 0 | ROZPOCET
| VV |  | (1,4)*2,95 |  | 4.13 | [12 empty] | VV | 2 | 2 | True | 0 | ROZPOCET
| VV |  | "3.58" | [14 empty] | VV | 2 | 1 | True | 0 | ROZPOCET
| VV |  | (3,15+2,4)*2,95 |  | 16.373 | [12 empty] | VV | 2 | 2 | True | 0 | ROZPOCET
| VV |  | "otvor" | [14 empty] | VV | 2 | 1 | True | 0 | ROZPOCET
| VV |  | -1,2*2,95*2 |  | -7.08 | [12 empty] | VV | 2 | 2 | True | 0 | ROZPOCET
| VV |  | Mezisoučet |  | 106.95 | [12 empty] | VV | 2 | 3 | True | 0 | ROZPOCET
| VV |  | " Půdorys 4 NP" | [14 empty] | VV | 2 | 1 | True | 0 | ROZPOCET
| VV |  | "4.32" | [14 empty] | VV | 2 | 1 | True | 0 | ROZPOCET
| VV |  | 1,2*2,95 |  | 3.54 | [12 empty] | VV | 2 | 2 | True | 0 | ROZPOCET
| VV |  | "otvory" | [14 empty] | VV | 2 | 1 | True | 0 | ROZPOCET
| VV |  | -0,9*2 |  | -1.8 | [12 empty] | VV | 2 | 2 | True | 0 | ROZPOCET
| VV |  | "4.33" | [14 empty] | VV | 2 | 1 | True | 0 | ROZPOCET
| VV |  | (0,35+1,5)*2,95 |  | 5.458 | [12 empty] | VV | 2 | 2 | True | 0 | ROZPOCET
| VV |  | "4.34" | [14 empty] | VV | 2 | 1 | True | 0 | ROZPOCET
| VV |  | (6,55+2,8)*2,95 |  | 27.583 | [12 empty] | VV | 2 | 2 | True | 0 | ROZPOCET
| VV |  | "otvory" | [14 empty] | VV | 2 | 1 | True | 0 | ROZPOCET
| VV |  | -0,9*2 |  | -1.8 | [12 empty] | VV | 2 | 2 | True | 0 | ROZPOCET
| VV |  | "4.35" | [14 empty] | VV | 2 | 1 | True | 0 | ROZPOCET
| VV |  | (6+3,4+2*0,6)*2,95 |  | 31.27 | [12 empty] | VV | 2 | 2 | True | 0 | ROZPOCET
| VV |  | "otvory" | [14 empty] | VV | 2 | 1 | True | 0 | ROZPOCET
| VV |  | -0,9*2 |  | -1.8 | [12 empty] | VV | 2 | 2 | True | 0 | ROZPOCET
| VV |  | "4.36" | [14 empty] | VV | 2 | 1 | True | 0 | ROZPOCET
| VV |  | (6+4+0,6*2)*2,95 |  | 33.04 | [12 empty] | VV | 2 | 2 | True | 0 | ROZPOCET
| VV |  | "otvory" | [14 empty] | VV | 2 | 1 | True | 0 | ROZPOCET
| VV |  | -0,9*2 |  | -1.8 | [12 empty] | VV | 2 | 2 | True | 0 | ROZPOCET
| VV |  | "4.37" | [14 empty] | VV | 2 | 1 | True | 0 | ROZPOCET
| VV |  | (8,65+3+3,25)*2,95 |  | 43.955 | [12 empty] | VV | 2 | 2 | True | 0 | ROZPOCET
| VV |  | "otvory" | [14 empty] | VV | 2 | 1 | True | 0 | ROZPOCET
| VV |  | -0,9*2 |  | -1.8 | [12 empty] | VV | 2 | 2 | True | 0 | ROZPOCET
| VV |  | "4.39" | [14 empty] | VV | 2 | 1 | True | 0 | ROZPOCET
| VV |  | 2*2,95 |  | 5.9 | [12 empty] | VV | 2 | 2 | True | 0 | ROZPOCET
| VV |  | "otvory" | [14 empty] | VV | 2 | 1 | True | 0 | ROZPOCET
| VV |  | -0,9*2 |  | -1.8 | [12 empty] | VV | 2 | 2 | True | 0 | ROZPOCET
| VV |  | "4.40" | [14 empty] | VV | 2 | 1 | True | 0 | ROZPOCET
| VV |  | (1+1,7)*2,95 |  | 7.965 | [12 empty] | VV | 2 | 2 | True | 0 | ROZPOCET
| VV |  | "otvory" | [14 empty] | VV | 2 | 1 | True | 0 | ROZPOCET
| VV |  | -0,9*2 |  | -1.8 | [12 empty] | VV | 2 | 2 | True | 0 | ROZPOCET
| VV |  | Součet |  | 253.061 | [12 empty] | VV | 2 | 4 | True | 1 | ROZPOCET
5 | K | 61999101R | Zakrytí vnitřních ploch před znečištěním včetně pozdějšího odkrytí konstrukcí a prvků obalením fólií a přelepením páskou | m2 | 25.262 | 30 | 757.86 |  |  | základní |  | 0 | 0 | 0 | 0 | 0 | 4 | K | 2 |  |  |  | ROZPOCET | 757.86 | 0 | 0 | 0 | 0 | 1 | 757.86 | 4 | 1274864135
| VV |  | "1.16 malé jeviště" | [14 empty] | VV | 2 | 1 | True | 0 | ROZPOCET
| VV |  | 5,1*3,3 |  | 16.83 | [12 empty] | VV | 2 | 2 | True | 0 | ROZPOCET
| VV |  | (1,24*3,4)*2 |  | 8.432 | [12 empty] | VV | 2 | 2 | True | 0 | ROZPOCET
| VV |  | Součet |  | 25.262 | [12 empty] | VV | 2 | 4 | True | 1 | ROZPOCET
6 | K | 622142001 | Potažení vnějších ploch pletivem v ploše nebo pruzích, na plném podkladu sklovláknitým vtlačením do tmelu stěn | m2 | 59.25 | 185 | 10961.25 | CS ÚRS 2020 01 |  | základní |  | 0 | 0.00438 | 0.25951 | 0 | 0 | 4 | K | 2 |  |  |  | ROZPOCET | 10961.25 | 0 | 0 | 0 | 0 | 1 | 10961.25 | 4 | -1648298657
| VV |  | "venkovní omítka ŽB věnců" | [14 empty] | VV | 2 | 1 | True | 0 | ROZPOCET
| VV |  | (10,5+15+12+2)*0,5*3 |  | 59.25 | [12 empty] | VV | 2 | 2 | True | 0 | ROZPOCET
| VV |  | Součet |  | 59.25 | [12 empty] | VV | 2 | 4 | True | 1 | ROZPOCET
7 | K | 622321141 | Omítka vápenocementová vnějších ploch nanášená ručně dvouvrstvá, tloušťky jádrové omítky do 15 mm a tloušťky štuku do 3 mm štuková stěn | m2 | 59.25 | 390 | 23107.5 | CS ÚRS 2020 01 |  | základní |  | 0 | 0.02636 | 1.5618 | 0 | 0 | 4 | K | 2 |  |  |  | ROZPOCET | 23107.5 | 0 | 0 | 0 | 0 | 1 | 23107.5 | 4 | 1541784774
| VV |  | "venkovní omítka ŽB věnců" | [14 empty] | VV | 2 | 1 | True | 0 | ROZPOCET
| VV |  | (10,5+15+12+2)*0,5*3 |  | 59.25 | [12 empty] | VV | 2 | 2 | True | 0 | ROZPOCET
| VV |  | Součet |  | 59.25 | [12 empty] | VV | 2 | 4 | True | 1 | ROZPOCET
8 | K | 631342113 | Mazanina z betonu lehkého tepelně-izolačního polystyrénového tl. přes 50 do 80 mm, objemové hmotnosti 700 kg/m3 | m3 | 1.356 | 4630 | 6278.28 | CS ÚRS 2020 01 |  | základní |  | 0 | 0.707 | 0.95869 | 0 | 0 | 4 | K | 2 |  |  |  | ROZPOCET | 6278.28 | 0 | 0 | 0 | 0 | 1 | 6278.28 | 4 | 747390848
| VV |  | "Půdorys 3NP - nový stav, D.1.1. - 08" | [14 empty] | VV | 2 | 1 | True | 0 | ROZPOCET
| VV |  | "3.56" | [14 empty] | VV | 2 | 1 | True | 0 | ROZPOCET
| VV |  | 1,82*0,078 |  | 0.142 | [12 empty] | VV | 2 | 2 | True | 0 | ROZPOCET
| VV |  | "3.57" | [14 empty] | VV | 2 | 1 | True | 0 | ROZPOCET
| VV |  | 1,4*0,078 |  | 0.109 | [12 empty] | VV | 2 | 2 | True | 0 | ROZPOCET
| VV |  | "3.58" | [14 empty] | VV | 2 | 1 | True | 0 | ROZPOCET
| VV |  | 5,98*0,078 |  | 0.466 | [12 empty] | VV | 2 | 2 | True | 0 | ROZPOCET
| VV |  | Mezisoučet |  | 0.717 | [12 empty] | VV | 2 | 3 | True | 0 | ROZPOCET
| VV |  | " Půdorys 4 NP - nový stav" | [14 empty] | VV | 2 | 1 | True | 0 | ROZPOCET
| VV |  | "4.39" | [14 empty] | VV | 2 | 1 | True | 0 | ROZPOCET
| VV |  | 6,8*0,078 |  | 0.53 | [12 empty] | VV | 2 | 2 | True | 0 | ROZPOCET
| VV |  | "4.40" | [14 empty] | VV | 2 | 1 | True | 0 | ROZPOCET
| VV |  | 1,4*0,078 |  | 0.109 | [12 empty] | VV | 2 | 2 | True | 0 | ROZPOCET
| VV |  | Součet |  | 1.356 | [12 empty] | VV | 2 | 4 | True | 1 | ROZPOCET
9 | K | 631342123 | Mazanina z betonu lehkého tepelně-izolačního polystyrénového tl. přes 80 do 120 mm, objemové hmotnosti 700 kg/m3 | m3 | 35.04 | 4077 | 142858.08 | CS ÚRS 2020 01 |  | základní |  | 0 | 0.707 | 24.7733 | 0 | 0 | 4 | K | 2 |  |  |  | ROZPOCET | 142858.08 | 0 | 0 | 0 | 0 | 1 | 142858.08 | 4 | 1329207117
| VV |  | "Půdorys 3NP - nový stav, D.1.1. - 08" | [14 empty] | VV | 2 | 1 | True | 0 | ROZPOCET
| VV |  | "3.49" | [14 empty] | VV | 2 | 1 | True | 0 | ROZPOCET
| VV |  | 38,77*0,095 |  | 3.683 | [12 empty] | VV | 2 | 2 | True | 0 | ROZPOCET
| VV |  | "3.50" | [14 empty] | VV | 2 | 1 | True | 0 | ROZPOCET
| VV |  | 18,46*0,095 |  | 1.754 | [12 empty] | VV | 2 | 2 | True | 0 | ROZPOCET
| VV |  | "3.51" | [14 empty] | VV | 2 | 1 | True | 0 | ROZPOCET
| VV |  | 21,58*0,095 |  | 2.05 | [12 empty] | VV | 2 | 2 | True | 0 | ROZPOCET
| VV |  | "3.52" | [14 empty] | VV | 2 | 1 | True | 0 | ROZPOCET
| VV |  | 25,23*0,095 |  | 2.397 | [12 empty] | VV | 2 | 2 | True | 0 | ROZPOCET
| VV |  | "3.54" | [14 empty] | VV | 2 | 1 | True | 0 | ROZPOCET
| VV |  | 19,09*0,095 |  | 1.814 | [12 empty] | VV | 2 | 2 | True | 0 | ROZPOCET
| VV |  | "3.55" | [14 empty] | VV | 2 | 1 | True | 0 | ROZPOCET
| VV |  | 27,36*0,095 |  | 2.599 | [12 empty] | VV | 2 | 2 | True | 0 | ROZPOCET
| VV |  | Mezisoučet |  | 14.297 | [12 empty] | VV | 2 | 3 | True | 0 | ROZPOCET
| VV |  | " Půdorys 4 NP - nový stav" | [14 empty] | VV | 2 | 1 | True | 0 | ROZPOCET
| VV |  | "4.32" | [14 empty] | VV | 2 | 1 | True | 0 | ROZPOCET
| VV |  | 4,86*0,095 |  | 0.462 | [12 empty] | VV | 2 | 2 | True | 0 | ROZPOCET
| VV |  | "4.33" | [14 empty] | VV | 2 | 1 | True | 0 | ROZPOCET
| VV |  | 26,77*0,095 |  | 2.543 | [12 empty] | VV | 2 | 2 | True | 0 | ROZPOCET
| VV |  | "4.34" | [14 empty] | VV | 2 | 1 | True | 0 | ROZPOCET
| VV |  | 18,46*0,095 |  | 1.754 | [12 empty] | VV | 2 | 2 | True | 0 | ROZPOCET
| VV |  | "4.35" | [14 empty] | VV | 2 | 1 | True | 0 | ROZPOCET
| VV |  | 21,58*0,095 |  | 2.05 | [12 empty] | VV | 2 | 2 | True | 0 | ROZPOCET
| VV |  | "4.36" | [14 empty] | VV | 2 | 1 | True | 0 | ROZPOCET
| VV |  | 25,23*0,095 |  | 2.397 | [12 empty] | VV | 2 | 2 | True | 0 | ROZPOCET
| VV |  | "4.37" | [14 empty] | VV | 2 | 1 | True | 0 | ROZPOCET
| VV |  | 121,44*0,095 |  | 11.537 | [12 empty] | VV | 2 | 2 | True | 0 | ROZPOCET
| VV |  | Součet |  | 35.04 | [12 empty] | VV | 2 | 4 | True | 1 | ROZPOCET
| D | 9 | Ostatní konstrukce a práce, bourání |  |  |  | 382426.42 |  |  |  |  | 0 |  | 0.076184 |  | 0 | 1 | D | 1 |  |  |  | ROZPOCET | [6 empty] | 382426.42
10 | K | 941111132 | Montáž lešení řadového trubkového lehkého pracovního s podlahami s provozním zatížením tř. 3 do 200 kg/m2 šířky tř. W12 přes 1,2 do 1,5 m, výšky přes 10 do 25 m | m2 | 648.3 | 60 | 38898 | CS ÚRS 2020 01 |  | základní |  | 0 | 0 | 0 | 0 | 0 | 4 | K | 2 |  |  |  | ROZPOCET | 38898 | 0 | 0 | 0 | 0 | 1 | 38898 | 4 | -1678115618
| VV |  | "Lešení na jihovýchodě stěně budovy" | [14 empty] | VV | 2 | 1 | True | 0 | ROZPOCET
| VV |  | (12,5+8)*15,6 |  | 319.8 | [12 empty] | VV | 2 | 2 | True | 0 | ROZPOCET
| VV |  | "Lešení na severozápadní stěně budovy, pro rozebrání střechy" | [14 empty] | VV | 2 | 1 | True | 0 | ROZPOCET
| VV |  | 6*15,6 |  | 93.6 | [12 empty] | VV | 2 | 2 | True | 0 | ROZPOCET
| VV |  | 10,4*10 |  | 104 | [12 empty] | VV | 2 | 2 | True | 0 | ROZPOCET
| VV |  | " 2. NP hlavní podium" | [14 empty] | VV | 2 | 1 | True | 0 | ROZPOCET
| VV |  | 9,35*14 |  | 130.9 | [12 empty] | VV | 2 | 2 | True | 0 | ROZPOCET
| VV |  | Součet |  | 648.3 | [12 empty] | VV | 2 | 4 | True | 1 | ROZPOCET
11 | K | 941111232 | Montáž lešení řadového trubkového lehkého pracovního s podlahami s provozním zatížením tř. 3 do 200 kg/m2 Příplatek za první a každý další den použití lešení k ceně -1132 | m2 | 77796 | 0.75 | 58347 | CS ÚRS 2020 01 |  | základní |  | 0 | 0 | 0 | 0 | 0 | 4 | K | 2 |  |  |  | ROZPOCET | 58347 | 0 | 0 | 0 | 0 | 1 | 58347 | 4 | 1067892749
| VV |  | "Lešení na jihovýchodě stěně budovy" | [14 empty] | VV | 2 | 1 | True | 0 | ROZPOCET
| VV |  | (12,5+8)*15,6 |  | 319.8 | [12 empty] | VV | 2 | 2 | True | 0 | ROZPOCET
| VV |  | "Lešení na severozápadní stěně budovy, pro rozebrání střechy" | [14 empty] | VV | 2 | 1 | True | 0 | ROZPOCET
| VV |  | 6*15,6 |  | 93.6 | [12 empty] | VV | 2 | 2 | True | 0 | ROZPOCET
| VV |  | 10,4*10 |  | 104 | [12 empty] | VV | 2 | 2 | True | 0 | ROZPOCET
| VV |  | " 2. NP hlavní podium" | [14 empty] | VV | 2 | 1 | True | 0 | ROZPOCET
| VV |  | 9,35*14 |  | 130.9 | [12 empty] | VV | 2 | 2 | True | 0 | ROZPOCET
| VV |  | Součet |  | 648.3 | [12 empty] | VV | 2 | 4 | True | 1 | ROZPOCET
| VV |  | 648,3*120 'Přepočtené koeficientem množství |  | 77796 | [12 empty] | VV | 2 | 2 | False | 1 | ROZPOCET
12 | K | 941111832 | Demontáž lešení řadového trubkového lehkého pracovního s podlahami s provozním zatížením tř. 3 do 200 kg/m2 šířky tř. W12 přes 1,2 do 1,5 m, výšky přes 10 do 25 m | m2 | 648.3 | 27 | 17504.1 | CS ÚRS 2020 01 |  | základní |  | 0 | 0 | 0 | 0 | 0 | 4 | K | 2 |  |  |  | ROZPOCET | 17504.1 | 0 | 0 | 0 | 0 | 1 | 17504.1 | 4 | 1070494563
| VV |  | "Lešení na jihovýchodě stěně budovy" | [14 empty] | VV | 2 | 1 | True | 0 | ROZPOCET
| VV |  | (12,5+8)*15,6 |  | 319.8 | [12 empty] | VV | 2 | 2 | True | 0 | ROZPOCET
| VV |  | "Lešení na severozápadní stěně budovy, pro rozebrání střechy" | [14 empty] | VV | 2 | 1 | True | 0 | ROZPOCET
| VV |  | 6*15,6 |  | 93.6 | [12 empty] | VV | 2 | 2 | True | 0 | ROZPOCET
| VV |  | 10,4*10 |  | 104 | [12 empty] | VV | 2 | 2 | True | 0 | ROZPOCET
| VV |  | " 2. NP hlavní podium" | [14 empty] | VV | 2 | 1 | True | 0 | ROZPOCET
| VV |  | 9,35*14 |  | 130.9 | [12 empty] | VV | 2 | 2 | True | 0 | ROZPOCET
| VV |  | Součet |  | 648.3 | [12 empty] | VV | 2 | 4 | True | 1 | ROZPOCET
13 | K | 943211111 | Montáž lešení prostorového rámového lehkého pracovního s podlahami s provozním zatížením tř. 3 do 200 kg/m2, výšky do 10 m | m3 | 796.063 | 39 | 31046.46 | CS ÚRS 2020 01 |  | základní |  | 0 | 0 | 0 | 0 | 0 | 4 | K | 2 |  |  |  | ROZPOCET | 31046.46 | 0 | 0 | 0 | 0 | 1 | 31046.46 | 4 | 1442729303
| VV |  | "Půdorys 2.NP" | [14 empty] | VV | 2 | 1 | True | 0 | ROZPOCET
| VV |  | "2.14" | [14 empty] | VV | 2 | 1 | True | 0 | ROZPOCET
| VV |  | 7,25*11,75*5 |  | 425.938 | [12 empty] | VV | 2 | 2 | True | 0 | ROZPOCET
| VV |  | "2.21" | [14 empty] | VV | 2 | 1 | True | 0 | ROZPOCET
| VV |  | 6,3*11,75*5 |  | 370.125 | [12 empty] | VV | 2 | 2 | True | 0 | ROZPOCET
| VV |  | Součet |  | 796.063 | [12 empty] | VV | 2 | 4 | True | 1 | ROZPOCET
14 | K | 943211211 | Montáž lešení prostorového rámového lehkého pracovního s podlahami Příplatek za první a každý další den použití lešení k ceně -1111 | m3 | 23881.89 | 1.5 | 35822.84 | CS ÚRS 2020 01 |  | základní |  | 0 | 0 | 0 | 0 | 0 | 4 | K | 2 |  |  |  | ROZPOCET | 35822.84 | 0 | 0 | 0 | 0 | 1 | 35822.84 | 4 | 1623847369
| VV |  | "Půdorys 2.NP" | [14 empty] | VV | 2 | 1 | True | 0 | ROZPOCET
| VV |  | "2.14" | [14 empty] | VV | 2 | 1 | True | 0 | ROZPOCET
| VV |  | 7,25*11,75*5 |  | 425.938 | [12 empty] | VV | 2 | 2 | True | 0 | ROZPOCET
| VV |  | "2.21" | [14 empty] | VV | 2 | 1 | True | 0 | ROZPOCET
| VV |  | 6,3*11,75*5 |  | 370.125 | [12 empty] | VV | 2 | 2 | True | 0 | ROZPOCET
| VV |  | Součet |  | 796.063 | [12 empty] | VV | 2 | 4 | True | 1 | ROZPOCET
| VV |  | 796,063*30 'Přepočtené koeficientem množství |  | 23881.89 | [12 empty] | VV | 2 | 2 | False | 1 | ROZPOCET
15 | K | 943211811 | Demontáž lešení prostorového rámového lehkého pracovního s podlahami s provozním zatížením tř. 3 do 200 kg/m2, výšky do 10 m | m3 | 796.063 | 26 | 20697.64 | CS ÚRS 2020 01 |  | základní |  | 0 | 0 | 0 | 0 | 0 | 4 | K | 2 |  |  |  | ROZPOCET | 20697.64 | 0 | 0 | 0 | 0 | 1 | 20697.64 | 4 | 1537586626
| VV |  | "Půdorys 2.NP" | [14 empty] | VV | 2 | 1 | True | 0 | ROZPOCET
| VV |  | "2.14" | [14 empty] | VV | 2 | 1 | True | 0 | ROZPOCET
| VV |  | 7,25*11,75*5 |  | 425.938 | [12 empty] | VV | 2 | 2 | True | 0 | ROZPOCET
| VV |  | "2.21" | [14 empty] | VV | 2 | 1 | True | 0 | ROZPOCET
| VV |  | 6,3*11,75*5 |  | 370.125 | [12 empty] | VV | 2 | 2 | True | 0 | ROZPOCET
| VV |  | Součet |  | 796.063 | [12 empty] | VV | 2 | 4 | True | 1 | ROZPOCET
16 | K | 944611111 | Montáž ochranné plachty zavěšené na konstrukci lešení z textilie z umělých vláken | m2 | 517.4 | 19 | 9830.6 | CS ÚRS 2020 01 |  | základní |  | 0 | 0 | 0 | 0 | 0 | 4 | K | 2 |  |  |  | ROZPOCET | 9830.6 | 0 | 0 | 0 | 0 | 1 | 9830.6 | 4 | 1537995674
| VV |  | "Lešení na jihovýchodě stěně budovy" | [14 empty] | VV | 2 | 1 | True | 0 | ROZPOCET
| VV |  | (12,5+8)*15,6 |  | 319.8 | [12 empty] | VV | 2 | 2 | True | 0 | ROZPOCET
| VV |  | "Lešení na severozápadní stěně budovy, pro rozebrání střechy" | [14 empty] | VV | 2 | 1 | True | 0 | ROZPOCET
| VV |  | 6*15,6 |  | 93.6 | [12 empty] | VV | 2 | 2 | True | 0 | ROZPOCET
| VV |  | 10,4*10 |  | 104 | [12 empty] | VV | 2 | 2 | True | 0 | ROZPOCET
| VV |  | Součet |  | 517.4 | [12 empty] | VV | 2 | 4 | True | 1 | ROZPOCET
17 | K | 94461111R | Montáž ochranné plachty zavěšené na konstrukci lešení z textilie z umělých vláken | m2 | 261.8 | 19 | 4974.2 |  |  | základní |  | 0 | 0 | 0 | 0 | 0 | 4 | K | 2 |  |  |  | ROZPOCET | 4974.2 | 0 | 0 | 0 | 0 | 1 | 4974.2 | 4 | -544370097
| VV |  | " 2. NP hlavní podium" | [14 empty] | VV | 2 | 1 | True | 0 | ROZPOCET
| VV |  | 9,35*14*2 |  | 261.8 | [12 empty] | VV | 2 | 2 | True | 0 | ROZPOCET
| VV |  | Součet |  | 261.8 | [12 empty] | VV | 2 | 4 | True | 1 | ROZPOCET
18 | K | 944611211 | Montáž ochranné plachty Příplatek za první a každý další den použití plachty k ceně -1111 | m2 | 62088 | 1.1 | 68296.8 | CS ÚRS 2020 01 |  | základní |  | 0 | 0 | 0 | 0 | 0 | 4 | K | 2 |  |  |  | ROZPOCET | 68296.8 | 0 | 0 | 0 | 0 | 1 | 68296.8 | 4 | 944914665
| VV |  | 517,4*120 'Přepočtené koeficientem množství |  | 62088 | [12 empty] | VV | 2 | 2 | False | 1 | ROZPOCET
19 | K | 949101111 | Lešení pomocné pracovní pro objekty pozemních staveb pro zatížení do 150 kg/m2, o výšce lešeňové podlahy do 1,9 m | m2 | 386.23 | 55 | 21242.65 | CS ÚRS 2020 01 |  | základní |  | 0 | 0.00013 | 0.05021 | 0 | 0 | 4 | K | 2 |  |  |  | ROZPOCET | 21242.65 | 0 | 0 | 0 | 0 | 1 | 21242.65 | 4 | 422775714
| VV |  | "Půdorys 3NP - nový stav, D.1.1. - 08" | [14 empty] | VV | 2 | 1 | True | 0 | ROZPOCET
| VV |  | "3.49" | [14 empty] | VV | 2 | 1 | True | 0 | ROZPOCET
| VV |  | 38,77 |  | 38.77 | [12 empty] | VV | 2 | 2 | True | 0 | ROZPOCET
| VV |  | "3.50" | [14 empty] | VV | 2 | 1 | True | 0 | ROZPOCET
| VV |  | 18,46 |  | 18.46 | [12 empty] | VV | 2 | 2 | True | 0 | ROZPOCET
| VV |  | "3.51" | [14 empty] | VV | 2 | 1 | True | 0 | ROZPOCET
| VV |  | 21,58 |  | 21.58 | [12 empty] | VV | 2 | 2 | True | 0 | ROZPOCET
| VV |  | "3.52" | [14 empty] | VV | 2 | 1 | True | 0 | ROZPOCET
| VV |  | 25,23 |  | 25.23 | [12 empty] | VV | 2 | 2 | True | 0 | ROZPOCET
| VV |  | "3.54" | [14 empty] | VV | 2 | 1 | True | 0 | ROZPOCET
| VV |  | 19,09 |  | 19.09 | [12 empty] | VV | 2 | 2 | True | 0 | ROZPOCET
| VV |  | "3.55" | [14 empty] | VV | 2 | 1 | True | 0 | ROZPOCET
| VV |  | 27,36 |  | 27.36 | [12 empty] | VV | 2 | 2 | True | 0 | ROZPOCET
| VV |  | "3.56" | [14 empty] | VV | 2 | 1 | True | 0 | ROZPOCET
| VV |  | 1,82 |  | 1.82 | [12 empty] | VV | 2 | 2 | True | 0 | ROZPOCET
| VV |  | "3.57" | [14 empty] | VV | 2 | 1 | True | 0 | ROZPOCET
| VV |  | 1,4 |  | 1.4 | [12 empty] | VV | 2 | 2 | True | 0 | ROZPOCET
| VV |  | "3.58" | [14 empty] | VV | 2 | 1 | True | 0 | ROZPOCET
| VV |  | 5,98 |  | 5.98 | [12 empty] | VV | 2 | 2 | True | 0 | ROZPOCET
| VV |  | Mezisoučet |  | 159.69 | [12 empty] | VV | 2 | 3 | True | 0 | ROZPOCET
| VV |  | " Půdorys 4 NP - nový stav" | [14 empty] | VV | 2 | 1 | True | 0 | ROZPOCET
| VV |  | "4.32" | [14 empty] | VV | 2 | 1 | True | 0 | ROZPOCET
| VV |  | 4,86 |  | 4.86 | [12 empty] | VV | 2 | 2 | True | 0 | ROZPOCET
| VV |  | "4.33" | [14 empty] | VV | 2 | 1 | True | 0 | ROZPOCET
| VV |  | 26,77 |  | 26.77 | [12 empty] | VV | 2 | 2 | True | 0 | ROZPOCET
| VV |  | "4.34" | [14 empty] | VV | 2 | 1 | True | 0 | ROZPOCET
| VV |  | 18,46 |  | 18.46 | [12 empty] | VV | 2 | 2 | True | 0 | ROZPOCET
| VV |  | "4.35" | [14 empty] | VV | 2 | 1 | True | 0 | ROZPOCET
| VV |  | 21,58 |  | 21.58 | [12 empty] | VV | 2 | 2 | True | 0 | ROZPOCET
| VV |  | "4.36" | [14 empty] | VV | 2 | 1 | True | 0 | ROZPOCET
| VV |  | 25,23 |  | 25.23 | [12 empty] | VV | 2 | 2 | True | 0 | ROZPOCET
| VV |  | "4.37" | [14 empty] | VV | 2 | 1 | True | 0 | ROZPOCET
| VV |  | 121,44 |  | 121.44 | [12 empty] | VV | 2 | 2 | True | 0 | ROZPOCET
| VV |  | "4.39" | [14 empty] | VV | 2 | 1 | True | 0 | ROZPOCET
| VV |  | 6,8 |  | 6.8 | [12 empty] | VV | 2 | 2 | True | 0 | ROZPOCET
| VV |  | "4.40" | [14 empty] | VV | 2 | 1 | True | 0 | ROZPOCET
| VV |  | 1,4 |  | 1.4 | [12 empty] | VV | 2 | 2 | True | 0 | ROZPOCET
| VV |  | Součet |  | 386.23 | [12 empty] | VV | 2 | 4 | True | 1 | ROZPOCET
20 | K | 952901111 | Vyčištění budov nebo objektů před předáním do užívání budov bytové nebo občanské výstavby, světlé výšky podlaží do 4 m | m2 | 386.23 | 95 | 36691.85 | CS ÚRS 2020 01 |  | základní |  | 0 | 4e-05 | 0.015449 | 0 | 0 | 4 | K | 2 |  |  |  | ROZPOCET | 36691.85 | 0 | 0 | 0 | 0 | 1 | 36691.85 | 4 | -1361694253
| VV |  | "Půdorys 3NP - nový stav, D.1.1. - 08" | [14 empty] | VV | 2 | 1 | True | 0 | ROZPOCET
| VV |  | "3.49" | [14 empty] | VV | 2 | 1 | True | 0 | ROZPOCET
| VV |  | 38,77 |  | 38.77 | [12 empty] | VV | 2 | 2 | True | 0 | ROZPOCET
| VV |  | "3.50" | [14 empty] | VV | 2 | 1 | True | 0 | ROZPOCET
| VV |  | 18,46 |  | 18.46 | [12 empty] | VV | 2 | 2 | True | 0 | ROZPOCET
| VV |  | "3.51" | [14 empty] | VV | 2 | 1 | True | 0 | ROZPOCET
| VV |  | 21,58 |  | 21.58 | [12 empty] | VV | 2 | 2 | True | 0 | ROZPOCET
| VV |  | "3.52" | [14 empty] | VV | 2 | 1 | True | 0 | ROZPOCET
| VV |  | 25,23 |  | 25.23 | [12 empty] | VV | 2 | 2 | True | 0 | ROZPOCET
| VV |  | "3.54" | [14 empty] | VV | 2 | 1 | True | 0 | ROZPOCET
| VV |  | 19,09 |  | 19.09 | [12 empty] | VV | 2 | 2 | True | 0 | ROZPOCET
| VV |  | "3.55" | [14 empty] | VV | 2 | 1 | True | 0 | ROZPOCET
| VV |  | 27,36 |  | 27.36 | [12 empty] | VV | 2 | 2 | True | 0 | ROZPOCET
| VV |  | "3.56" | [14 empty] | VV | 2 | 1 | True | 0 | ROZPOCET
| VV |  | 1,82 |  | 1.82 | [12 empty] | VV | 2 | 2 | True | 0 | ROZPOCET
| VV |  | "3.57" | [14 empty] | VV | 2 | 1 | True | 0 | ROZPOCET
| VV |  | 1,4 |  | 1.4 | [12 empty] | VV | 2 | 2 | True | 0 | ROZPOCET
| VV |  | "3.58" | [14 empty] | VV | 2 | 1 | True | 0 | ROZPOCET
| VV |  | 5,98 |  | 5.98 | [12 empty] | VV | 2 | 2 | True | 0 | ROZPOCET
| VV |  | Mezisoučet |  | 159.69 | [12 empty] | VV | 2 | 3 | True | 0 | ROZPOCET
| VV |  | " Půdorys 4 NP - nový stav" | [14 empty] | VV | 2 | 1 | True | 0 | ROZPOCET
| VV |  | "4.32" | [14 empty] | VV | 2 | 1 | True | 0 | ROZPOCET
| VV |  | 4,86 |  | 4.86 | [12 empty] | VV | 2 | 2 | True | 0 | ROZPOCET
| VV |  | "4.33" | [14 empty] | VV | 2 | 1 | True | 0 | ROZPOCET
| VV |  | 26,77 |  | 26.77 | [12 empty] | VV | 2 | 2 | True | 0 | ROZPOCET
| VV |  | "4.34" | [14 empty] | VV | 2 | 1 | True | 0 | ROZPOCET
| VV |  | 18,46 |  | 18.46 | [12 empty] | VV | 2 | 2 | True | 0 | ROZPOCET
| VV |  | "4.35" | [14 empty] | VV | 2 | 1 | True | 0 | ROZPOCET
| VV |  | 21,58 |  | 21.58 | [12 empty] | VV | 2 | 2 | True | 0 | ROZPOCET
| VV |  | "4.36" | [14 empty] | VV | 2 | 1 | True | 0 | ROZPOCET
| VV |  | 25,23 |  | 25.23 | [12 empty] | VV | 2 | 2 | True | 0 | ROZPOCET
| VV |  | "4.37" | [14 empty] | VV | 2 | 1 | True | 0 | ROZPOCET
| VV |  | 121,44 |  | 121.44 | [12 empty] | VV | 2 | 2 | True | 0 | ROZPOCET
| VV |  | "4.39" | [14 empty] | VV | 2 | 1 | True | 0 | ROZPOCET
| VV |  | 6,8 |  | 6.8 | [12 empty] | VV | 2 | 2 | True | 0 | ROZPOCET
| VV |  | "4.40" | [14 empty] | VV | 2 | 1 | True | 0 | ROZPOCET
| VV |  | 1,4 |  | 1.4 | [12 empty] | VV | 2 | 2 | True | 0 | ROZPOCET
| VV |  | Součet |  | 386.23 | [12 empty] | VV | 2 | 4 | True | 1 | ROZPOCET
21 | K | 952901114 | Vyčištění budov nebo objektů před předáním do užívání budov bytové nebo občanské výstavby, světlé výšky podlaží přes 4 m | m2 | 263.118 | 112 | 29469.22 | CS ÚRS 2020 01 |  | základní |  | 0 | 4e-05 | 0.010525 | 0 | 0 | 4 | K | 2 |  |  |  | ROZPOCET | 29469.22 | 0 | 0 | 0 | 0 | 1 | 29469.22 | 4 | -1519425539
| VV |  | "2.NP D.1.1.b - 11" | [14 empty] | VV | 2 | 1 | True | 0 | ROZPOCET
| VV |  | "2.14" | [14 empty] | VV | 2 | 1 | True | 0 | ROZPOCET
| VV |  | 7,25*9,53 |  | 69.093 | [12 empty] | VV | 2 | 2 | True | 0 | ROZPOCET
| VV |  | "2.21" | [14 empty] | VV | 2 | 1 | True | 0 | ROZPOCET
| VV |  | 11,75*6,3 |  | 74.025 | [12 empty] | VV | 2 | 2 | True | 0 | ROZPOCET
| VV |  | "2.12" | [14 empty] | VV | 2 | 1 | True | 0 | ROZPOCET
| VV |  | 120 |  | 120 | [12 empty] | VV | 2 | 2 | True | 0 | ROZPOCET
| VV |  | Součet |  | 263.118 | [12 empty] | VV | 2 | 4 | True | 1 | ROZPOCET
22 | K | 952902021 | Čištění budov při provádění oprav a udržovacích prací podlah hladkých zametením | m2 | 1813.23 | 3.5 | 6346.31 | CS ÚRS 2018 01 |  | základní |  | 0 | 0 | 0 | 0 | 0 | 4 | K | 2 |  |  |  | ROZPOCET | 6346.31 | 0 | 0 | 0 | 0 | 1 | 6346.31 | 4 | -1021116581
| VV |  | "Půdorys 3NP - nový stav" | [14 empty] | VV | 2 | 1 | True | 0 | ROZPOCET
| VV |  | "3.49" | [14 empty] | VV | 2 | 1 | True | 0 | ROZPOCET
| VV |  | 38,77*5 |  | 193.85 | [12 empty] | VV | 2 | 2 | True | 0 | ROZPOCET
| VV |  | "3.50" | [14 empty] | VV | 2 | 1 | True | 0 | ROZPOCET
| VV |  | 18,46*5 |  | 92.3 | [12 empty] | VV | 2 | 2 | True | 0 | ROZPOCET
| VV |  | "3.51" | [14 empty] | VV | 2 | 1 | True | 0 | ROZPOCET
| VV |  | 21,58*5 |  | 107.9 | [12 empty] | VV | 2 | 2 | True | 0 | ROZPOCET
| VV |  | "3.52" | [14 empty] | VV | 2 | 1 | True | 0 | ROZPOCET
| VV |  | 25,23 |  | 25.23 | [12 empty] | VV | 2 | 2 | True | 0 | ROZPOCET
| VV |  | "3.54" | [14 empty] | VV | 2 | 1 | True | 0 | ROZPOCET
| VV |  | 19,09*5 |  | 95.45 | [12 empty] | VV | 2 | 2 | True | 0 | ROZPOCET
| VV |  | "3.55" | [14 empty] | VV | 2 | 1 | True | 0 | ROZPOCET
| VV |  | 27,36*5 |  | 136.8 | [12 empty] | VV | 2 | 2 | True | 0 | ROZPOCET
| VV |  | "3.56" | [14 empty] | VV | 2 | 1 | True | 0 | ROZPOCET
| VV |  | 1,82*5 |  | 9.1 | [12 empty] | VV | 2 | 2 | True | 0 | ROZPOCET
| VV |  | "3.57" | [14 empty] | VV | 2 | 1 | True | 0 | ROZPOCET
| VV |  | 1,4*5 |  | 7 | [12 empty] | VV | 2 | 2 | True | 0 | ROZPOCET
| VV |  | "3.58" | [14 empty] | VV | 2 | 1 | True | 0 | ROZPOCET
| VV |  | 5,98*5 |  | 29.9 | [12 empty] | VV | 2 | 2 | True | 0 | ROZPOCET
| VV |  | Mezisoučet |  | 697.53 | [12 empty] | VV | 2 | 3 | True | 0 | ROZPOCET
| VV |  | " Půdorys 4 NP - nový stav" | [14 empty] | VV | 2 | 1 | True | 0 | ROZPOCET
| VV |  | "4.32" | [14 empty] | VV | 2 | 1 | True | 0 | ROZPOCET
| VV |  | 4,86*5 |  | 24.3 | [12 empty] | VV | 2 | 2 | True | 0 | ROZPOCET
| VV |  | "4.33" | [14 empty] | VV | 2 | 1 | True | 0 | ROZPOCET
| VV |  | 26,77*5 |  | 133.85 | [12 empty] | VV | 2 | 2 | True | 0 | ROZPOCET
| VV |  | "4.34" | [14 empty] | VV | 2 | 1 | True | 0 | ROZPOCET
| VV |  | 18,46*5 |  | 92.3 | [12 empty] | VV | 2 | 2 | True | 0 | ROZPOCET
| VV |  | "4.35" | [14 empty] | VV | 2 | 1 | True | 0 | ROZPOCET
| VV |  | 21,58*5 |  | 107.9 | [12 empty] | VV | 2 | 2 | True | 0 | ROZPOCET
| VV |  | "4.36" | [14 empty] | VV | 2 | 1 | True | 0 | ROZPOCET
| VV |  | 25,23*5 |  | 126.15 | [12 empty] | VV | 2 | 2 | True | 0 | ROZPOCET
| VV |  | "4.37" | [14 empty] | VV | 2 | 1 | True | 0 | ROZPOCET
| VV |  | 121,44*5 |  | 607.2 | [12 empty] | VV | 2 | 2 | True | 0 | ROZPOCET
| VV |  | "4.39" | [14 empty] | VV | 2 | 1 | True | 0 | ROZPOCET
| VV |  | 3,4*5 |  | 17 | [12 empty] | VV | 2 | 2 | True | 0 | ROZPOCET
| VV |  | "4.40" | [14 empty] | VV | 2 | 1 | True | 0 | ROZPOCET
| VV |  | 1,4*5 |  | 7 | [12 empty] | VV | 2 | 2 | True | 0 | ROZPOCET
| VV |  | Součet |  | 1813.23 | [12 empty] | VV | 2 | 4 | True | 1 | ROZPOCET
23 | K | 985131111 | Očištění ploch stěn, rubu kleneb a podlah tlakovou vodou | m2 | 59.25 | 55 | 3258.75 | CS ÚRS 2020 01 |  | základní |  | 0 | 0 | 0 | 0 | 0 | 4 | K | 2 |  |  |  | ROZPOCET | 3258.75 | 0 | 0 | 0 | 0 | 1 | 3258.75 | 4 | 188219102
| VV |  | "venkovní omítka ŽB věnců" | [14 empty] | VV | 2 | 1 | True | 0 | ROZPOCET
| VV |  | (10,5+15+12+2)*0,5*3 |  | 59.25 | [12 empty] | VV | 2 | 2 | True | 0 | ROZPOCET
| VV |  | Součet |  | 59.25 | [12 empty] | VV | 2 | 4 | True | 1 | ROZPOCET
| D | 998 | Přesun hmot |  |  |  | 11400.9 |  |  |  |  | 0 |  | 0 |  | 0 | 1 | D | 1 |  |  |  | ROZPOCET | [6 empty] | 11400.9
24 | K | 998018002 | Přesun hmot pro budovy občanské výstavby, bydlení, výrobu a služby ruční - bez užití mechanizace vodorovná dopravní vzdálenost do 100 m pro budovy s jakoukoliv nosnou konstrukcí výšky přes 6 do 12 m | t | 32.574 | 350 | 11400.9 | CS ÚRS 2020 01 |  | základní |  | 0 | 0 | 0 | 0 | 0 | 4 | K | 2 |  |  |  | ROZPOCET | 11400.9 | 0 | 0 | 0 | 0 | 1 | 11400.9 | 4 | 1642214398
| D | PSV | Práce a dodávky PSV |  |  |  | 3136685.97 |  |  |  |  | 0 |  | 56.6158 |  | 0 | 2 | D | 0 |  |  |  | ROZPOCET | [6 empty] | 3136685.97
| D | 711 | Izolace proti vodě, vlhkosti a plynům |  |  |  | 2852.86 |  |  |  |  | 0 |  | 0.0261 |  | 0 | 2 | D | 1 |  |  |  | ROZPOCET | [6 empty] | 2852.86
25 | K | 711111051 | Provedení izolace proti zemní vlhkosti natěradly a tmely za studena na ploše vodorovné V dvojnásobným nátěrem tekutou elastickou hydroizolací | m2 | 17.4 | 42 | 730.8 | CS ÚRS 2020 01 |  | základní |  | 0 | 0 | 0 | 0 | 0 | 16 | K | 2 |  |  |  | ROZPOCET | 730.8 | 0 | 0 | 0 | 0 | 1 | 730.8 | 16 | 280297135
| VV |  | "Půdorys 3NP - nový stav, D.1.1. - 08" | [14 empty] | VV | 2 | 1 | True | 0 | ROZPOCET
| VV |  | "3.56" | [14 empty] | VV | 2 | 1 | True | 0 | ROZPOCET
| VV |  | 1,82 |  | 1.82 | [12 empty] | VV | 2 | 2 | True | 0 | ROZPOCET
| VV |  | "3.57" | [14 empty] | VV | 2 | 1 | True | 0 | ROZPOCET
| VV |  | 1,4 |  | 1.4 | [12 empty] | VV | 2 | 2 | True | 0 | ROZPOCET
| VV |  | "3.58" | [14 empty] | VV | 2 | 1 | True | 0 | ROZPOCET
| VV |  | 5,98 |  | 5.98 | [12 empty] | VV | 2 | 2 | True | 0 | ROZPOCET
| VV |  | Mezisoučet |  | 9.2 | [12 empty] | VV | 2 | 3 | True | 0 | ROZPOCET
| VV |  | " Půdorys 4 NP - nový stav" | [14 empty] | VV | 2 | 1 | True | 0 | ROZPOCET
| VV |  | "4.39" | [14 empty] | VV | 2 | 1 | True | 0 | ROZPOCET
| VV |  | 6,8 |  | 6.8 | [12 empty] | VV | 2 | 2 | True | 0 | ROZPOCET
| VV |  | "4.40" | [14 empty] | VV | 2 | 1 | True | 0 | ROZPOCET
| VV |  | 1,4 |  | 1.4 | [12 empty] | VV | 2 | 2 | True | 0 | ROZPOCET
| VV |  | Součet |  | 17.4 | [12 empty] | VV | 2 | 4 | True | 1 | ROZPOCET
26 | M | 58581246 | stěrka hydroizolační jednosložková do interiéru pod dlažbu | kg | 26.1 | 77 | 2009.7 | CS ÚRS 2020 01 |  | základní |  | 0 | 0.001 | 0.0261 | 0 | 0 | 32 | M | 2 |  |  |  | ROZPOCET | 2009.7 | 0 | 0 | 0 | 0 | 1 | 2009.7 | 16 | -899101194
| P |  | Poznámka k položce: Spotřeba: 0,5 kg/m2, tl. 1 mm | [14 empty] | P | 2
| VV |  | 17,4*1,5 'Přepočtené koeficientem množství |  | 26.1 | [12 empty] | VV | 2 | 2 | False | 1 | ROZPOCET
27 | K | 998711202 | Přesun hmot pro izolace proti vodě, vlhkosti a plynům stanovený procentní sazbou (%) z ceny vodorovná dopravní vzdálenost do 50 m v objektech výšky přes 6 do 12 m | % | 27.405 | 4.1 | 112.36 | CS ÚRS 2020 01 |  | základní |  | 0 | 0 | 0 | 0 | 0 | 16 | K | 2 |  |  |  | ROZPOCET | 112.36 | 0 | 0 | 0 | 0 | 1 | 112.36 | 16 | 654467117
| D | 713 | Izolace tepelné |  |  |  | 94047.11 |  |  |  |  | 0 |  | 1.8457 |  | 0 | 2 | D | 1 |  |  |  | ROZPOCET | [6 empty] | 94047.11
28 | K | 713111111 | Montáž tepelné izolace stropů rohožemi, pásy, dílci, deskami, bloky (izolační materiál ve specifikaci) vrchem bez překrytí lepenkou kladenými volně | m2 | 531.124 | 31.5 | 16730.41 | CS ÚRS 2020 01 |  | základní |  | 0 | 0 | 0 | 0 | 0 | 16 | K | 2 |  |  |  | ROZPOCET | 16730.41 | 0 | 0 | 0 | 0 | 1 | 16730.41 | 16 | -892158380
| VV |  | "podhled ve 2.NP D.1.1.b - 11" | [14 empty] | VV | 2 | 1 | True | 0 | ROZPOCET
| VV |  | "2.14" | [14 empty] | VV | 2 | 1 | True | 0 | ROZPOCET
| VV |  | 7,25*9,53 |  | 69.093 | [12 empty] | VV | 2 | 2 | True | 0 | ROZPOCET
| VV |  | 7,25*0,245 |  | 1.776 | [12 empty] | VV | 2 | 2 | True | 0 | ROZPOCET
| VV |  | "2.21" | [14 empty] | VV | 2 | 1 | True | 0 | ROZPOCET
| VV |  | 11,75*6,3 |  | 74.025 | [12 empty] | VV | 2 | 2 | True | 0 | ROZPOCET
| VV |  | Mezisoučet |  | 144.894 | [12 empty] | VV | 2 | 3 | True | 0 | ROZPOCET
| VV |  | "Půdorys 3NP - nový stav, D.1.1. - 08" | [14 empty] | VV | 2 | 1 | True | 0 | ROZPOCET
| VV |  | "3.49" | [14 empty] | VV | 2 | 1 | True | 0 | ROZPOCET
| VV |  | 38,77 |  | 38.77 | [12 empty] | VV | 2 | 2 | True | 0 | ROZPOCET
| VV |  | "3.50" | [14 empty] | VV | 2 | 1 | True | 0 | ROZPOCET
| VV |  | 18,46 |  | 18.46 | [12 empty] | VV | 2 | 2 | True | 0 | ROZPOCET
| VV |  | "3.51" | [14 empty] | VV | 2 | 1 | True | 0 | ROZPOCET
| VV |  | 21,58 |  | 21.58 | [12 empty] | VV | 2 | 2 | True | 0 | ROZPOCET
| VV |  | "3.52" | [14 empty] | VV | 2 | 1 | True | 0 | ROZPOCET
| VV |  | 25,23 |  | 25.23 | [12 empty] | VV | 2 | 2 | True | 0 | ROZPOCET
| VV |  | "3.54" | [14 empty] | VV | 2 | 1 | True | 0 | ROZPOCET
| VV |  | 19,09 |  | 19.09 | [12 empty] | VV | 2 | 2 | True | 0 | ROZPOCET
| VV |  | "3.55" | [14 empty] | VV | 2 | 1 | True | 0 | ROZPOCET
| VV |  | 27,36 |  | 27.36 | [12 empty] | VV | 2 | 2 | True | 0 | ROZPOCET
| VV |  | "3.56" | [14 empty] | VV | 2 | 1 | True | 0 | ROZPOCET
| VV |  | 1,82 |  | 1.82 | [12 empty] | VV | 2 | 2 | True | 0 | ROZPOCET
| VV |  | "3.57" | [14 empty] | VV | 2 | 1 | True | 0 | ROZPOCET
| VV |  | 1,4 |  | 1.4 | [12 empty] | VV | 2 | 2 | True | 0 | ROZPOCET
| VV |  | "3.58" | [14 empty] | VV | 2 | 1 | True | 0 | ROZPOCET
| VV |  | 5,98 |  | 5.98 | [12 empty] | VV | 2 | 2 | True | 0 | ROZPOCET
| VV |  | Mezisoučet |  | 159.69 | [12 empty] | VV | 2 | 3 | True | 0 | ROZPOCET
| VV |  | " Půdorys 4 NP - nový stav" | [14 empty] | VV | 2 | 1 | True | 0 | ROZPOCET
| VV |  | "4.32" | [14 empty] | VV | 2 | 1 | True | 0 | ROZPOCET
| VV |  | 4,86 |  | 4.86 | [12 empty] | VV | 2 | 2 | True | 0 | ROZPOCET
| VV |  | "4.33" | [14 empty] | VV | 2 | 1 | True | 0 | ROZPOCET
| VV |  | 26,77 |  | 26.77 | [12 empty] | VV | 2 | 2 | True | 0 | ROZPOCET
| VV |  | "4.34" | [14 empty] | VV | 2 | 1 | True | 0 | ROZPOCET
| VV |  | 18,46 |  | 18.46 | [12 empty] | VV | 2 | 2 | True | 0 | ROZPOCET
| VV |  | "4.35" | [14 empty] | VV | 2 | 1 | True | 0 | ROZPOCET
| VV |  | 21,58 |  | 21.58 | [12 empty] | VV | 2 | 2 | True | 0 | ROZPOCET
| VV |  | "4.36" | [14 empty] | VV | 2 | 1 | True | 0 | ROZPOCET
| VV |  | 25,23 |  | 25.23 | [12 empty] | VV | 2 | 2 | True | 0 | ROZPOCET
| VV |  | "4.37" | [14 empty] | VV | 2 | 1 | True | 0 | ROZPOCET
| VV |  | 121,44 |  | 121.44 | [12 empty] | VV | 2 | 2 | True | 0 | ROZPOCET
| VV |  | "4.39" | [14 empty] | VV | 2 | 1 | True | 0 | ROZPOCET
| VV |  | 6,8 |  | 6.8 | [12 empty] | VV | 2 | 2 | True | 0 | ROZPOCET
| VV |  | "4.40" | [14 empty] | VV | 2 | 1 | True | 0 | ROZPOCET
| VV |  | 1,4 |  | 1.4 | [12 empty] | VV | 2 | 2 | True | 0 | ROZPOCET
| VV |  | Součet |  | 531.124 | [12 empty] | VV | 2 | 4 | True | 1 | ROZPOCET
29 | M | 63150852 | pás tepelně izolační pro všechny druhy nezatížených izolací λ=0,038-0,039 tl 160mm | m2 | 557.68 | 94.3 | 52589.22 | CS ÚRS 2020 01 |  | základní |  | 0 | 0.00221 | 1.2325 | 0 | 0 | 32 | M | 2 |  |  |  | ROZPOCET | 52589.22 | 0 | 0 | 0 | 0 | 1 | 52589.22 | 16 | -952897095
| VV |  | "podhled ve 2.NP D.1.1.b - 11" | [14 empty] | VV | 2 | 1 | True | 0 | ROZPOCET
| VV |  | "2.14" | [14 empty] | VV | 2 | 1 | True | 0 | ROZPOCET
| VV |  | 7,25*9,53 |  | 69.093 | [12 empty] | VV | 2 | 2 | True | 0 | ROZPOCET
| VV |  | 7,25*0,245 |  | 1.776 | [12 empty] | VV | 2 | 2 | True | 0 | ROZPOCET
| VV |  | "2.21" | [14 empty] | VV | 2 | 1 | True | 0 | ROZPOCET
| VV |  | 11,75*6,3 |  | 74.025 | [12 empty] | VV | 2 | 2 | True | 0 | ROZPOCET
| VV |  | Mezisoučet |  | 144.894 | [12 empty] | VV | 2 | 3 | True | 0 | ROZPOCET
| VV |  | "Půdorys 3NP - nový stav, D.1.1. - 08" | [14 empty] | VV | 2 | 1 | True | 0 | ROZPOCET
| VV |  | "3.49" | [14 empty] | VV | 2 | 1 | True | 0 | ROZPOCET
| VV |  | 38,77 |  | 38.77 | [12 empty] | VV | 2 | 2 | True | 0 | ROZPOCET
| VV |  | "3.50" | [14 empty] | VV | 2 | 1 | True | 0 | ROZPOCET
| VV |  | 18,46 |  | 18.46 | [12 empty] | VV | 2 | 2 | True | 0 | ROZPOCET
| VV |  | "3.51" | [14 empty] | VV | 2 | 1 | True | 0 | ROZPOCET
| VV |  | 21,58 |  | 21.58 | [12 empty] | VV | 2 | 2 | True | 0 | ROZPOCET
| VV |  | "3.52" | [14 empty] | VV | 2 | 1 | True | 0 | ROZPOCET
| VV |  | 25,23 |  | 25.23 | [12 empty] | VV | 2 | 2 | True | 0 | ROZPOCET
| VV |  | "3.54" | [14 empty] | VV | 2 | 1 | True | 0 | ROZPOCET
| VV |  | 19,09 |  | 19.09 | [12 empty] | VV | 2 | 2 | True | 0 | ROZPOCET
| VV |  | "3.55" | [14 empty] | VV | 2 | 1 | True | 0 | ROZPOCET
| VV |  | 27,36 |  | 27.36 | [12 empty] | VV | 2 | 2 | True | 0 | ROZPOCET
| VV |  | "3.56" | [14 empty] | VV | 2 | 1 | True | 0 | ROZPOCET
| VV |  | 1,82 |  | 1.82 | [12 empty] | VV | 2 | 2 | True | 0 | ROZPOCET
| VV |  | "3.57" | [14 empty] | VV | 2 | 1 | True | 0 | ROZPOCET
| VV |  | 1,4 |  | 1.4 | [12 empty] | VV | 2 | 2 | True | 0 | ROZPOCET
| VV |  | "3.58" | [14 empty] | VV | 2 | 1 | True | 0 | ROZPOCET
| VV |  | 5,98 |  | 5.98 | [12 empty] | VV | 2 | 2 | True | 0 | ROZPOCET
| VV |  | Mezisoučet |  | 159.69 | [12 empty] | VV | 2 | 3 | True | 0 | ROZPOCET
| VV |  | " Půdorys 4 NP - nový stav" | [14 empty] | VV | 2 | 1 | True | 0 | ROZPOCET
| VV |  | "4.32" | [14 empty] | VV | 2 | 1 | True | 0 | ROZPOCET
| VV |  | 4,86 |  | 4.86 | [12 empty] | VV | 2 | 2 | True | 0 | ROZPOCET
| VV |  | "4.33" | [14 empty] | VV | 2 | 1 | True | 0 | ROZPOCET
| VV |  | 26,77 |  | 26.77 | [12 empty] | VV | 2 | 2 | True | 0 | ROZPOCET
| VV |  | "4.34" | [14 empty] | VV | 2 | 1 | True | 0 | ROZPOCET
| VV |  | 18,46 |  | 18.46 | [12 empty] | VV | 2 | 2 | True | 0 | ROZPOCET
| VV |  | "4.35" | [14 empty] | VV | 2 | 1 | True | 0 | ROZPOCET
| VV |  | 21,58 |  | 21.58 | [12 empty] | VV | 2 | 2 | True | 0 | ROZPOCET
| VV |  | "4.36" | [14 empty] | VV | 2 | 1 | True | 0 | ROZPOCET
| VV |  | 25,23 |  | 25.23 | [12 empty] | VV | 2 | 2 | True | 0 | ROZPOCET
| VV |  | "4.37" | [14 empty] | VV | 2 | 1 | True | 0 | ROZPOCET
| VV |  | 121,44 |  | 121.44 | [12 empty] | VV | 2 | 2 | True | 0 | ROZPOCET
| VV |  | "4.39" | [14 empty] | VV | 2 | 1 | True | 0 | ROZPOCET
| VV |  | 6,8 |  | 6.8 | [12 empty] | VV | 2 | 2 | True | 0 | ROZPOCET
| VV |  | "4.40" | [14 empty] | VV | 2 | 1 | True | 0 | ROZPOCET
| VV |  | 1,4 |  | 1.4 | [12 empty] | VV | 2 | 2 | True | 0 | ROZPOCET
| VV |  | Součet |  | 531.124 | [12 empty] | VV | 2 | 4 | True | 1 | ROZPOCET
| VV |  | 531,124*1,05 'Přepočtené koeficientem množství |  | 557.68 | [12 empty] | VV | 2 | 2 | False | 1 | ROZPOCET
30 | K | 713111128 | Montáž tepelné izolace stropů rohožemi, pásy, dílci, deskami, bloky (izolační materiál ve specifikaci) rovných spodem lepením celoplošně s mechanickým kotvením | m2 | 59.25 | 197 | 11672.25 | CS ÚRS 2020 01 |  | základní |  | 0 | 0.00603 | 0.35728 | 0 | 0 | 16 | K | 2 |  |  |  | ROZPOCET | 11672.25 | 0 | 0 | 0 | 0 | 1 | 11672.25 | 16 | 1143637049
| VV |  | "izolace věnců" | [14 empty] | VV | 2 | 1 | True | 0 | ROZPOCET
| VV |  | (10,5+15+12+2)*0,5*3 |  | 59.25 | [12 empty] | VV | 2 | 2 | True | 0 | ROZPOCET
| VV |  | Součet |  | 59.25 | [12 empty] | VV | 2 | 4 | True | 1 | ROZPOCET
31 | M | 63151507 | deska tepelně izolační minerální kontaktních fasád kolmé vlákno λ=0,041 tl 40mm | m2 | 60.435 | 156 | 9427.86 | CS ÚRS 2020 01 |  | základní |  | 0 | 0.004 | 0.24174 | 0 | 0 | 32 | M | 2 |  |  |  | ROZPOCET | 9427.86 | 0 | 0 | 0 | 0 | 1 | 9427.86 | 16 | -386371040
| VV |  | 59,25*1,02 'Přepočtené koeficientem množství |  | 60.435 | [12 empty] | VV | 2 | 2 | False | 1 | ROZPOCET
32 | K | 713121111 | Montáž tepelné izolace podlah rohožemi, pásy, deskami, dílci, bloky (izolační materiál ve specifikaci) kladenými volně jednovrstvá | m2 | 17.4 | 38.9 | 676.86 | CS ÚRS 2020 01 |  | základní |  | 0 | 0 | 0 | 0 | 0 | 16 | K | 2 |  |  |  | ROZPOCET | 676.86 | 0 | 0 | 0 | 0 | 1 | 676.86 | 16 | 708621418
| VV |  | "Půdorys 3NP - nový stav, D.1.1. - 08" | [14 empty] | VV | 2 | 1 | True | 0 | ROZPOCET
| VV |  | "3.56" | [14 empty] | VV | 2 | 1 | True | 0 | ROZPOCET
| VV |  | 1,82 |  | 1.82 | [12 empty] | VV | 2 | 2 | True | 0 | ROZPOCET
| VV |  | "3.57" | [14 empty] | VV | 2 | 1 | True | 0 | ROZPOCET
| VV |  | 1,4 |  | 1.4 | [12 empty] | VV | 2 | 2 | True | 0 | ROZPOCET
| VV |  | "3.58" | [14 empty] | VV | 2 | 1 | True | 0 | ROZPOCET
| VV |  | 5,98 |  | 5.98 | [12 empty] | VV | 2 | 2 | True | 0 | ROZPOCET
| VV |  | Mezisoučet |  | 9.2 | [12 empty] | VV | 2 | 3 | True | 0 | ROZPOCET
| VV |  | " Půdorys 4 NP - nový stav" | [14 empty] | VV | 2 | 1 | True | 0 | ROZPOCET
| VV |  | "4.39" | [14 empty] | VV | 2 | 1 | True | 0 | ROZPOCET
| VV |  | 6,8 |  | 6.8 | [12 empty] | VV | 2 | 2 | True | 0 | ROZPOCET
| VV |  | "4.40" | [14 empty] | VV | 2 | 1 | True | 0 | ROZPOCET
| VV |  | 1,4 |  | 1.4 | [12 empty] | VV | 2 | 2 | True | 0 | ROZPOCET
| VV |  | Součet |  | 17.4 | [12 empty] | VV | 2 | 4 | True | 1 | ROZPOCET
33 | M | 6115535R | podložka pod plovoucí podlahy dřevovláknitá pro kročejový útlum tl 5mm | m2 | 17.748 | 37 | 656.68 |  |  | základní |  | 0 | 0.0008 | 0.014198 | 0 | 0 | 32 | M | 2 |  |  |  | ROZPOCET | 656.68 | 0 | 0 | 0 | 0 | 1 | 656.68 | 16 | -1297811791
| VV |  | 17,4*1,02 'Přepočtené koeficientem množství |  | 17.748 | [12 empty] | VV | 2 | 2 | False | 1 | ROZPOCET
34 | K | 998713202 | Přesun hmot pro izolace tepelné stanovený procentní sazbou (%) z ceny vodorovná dopravní vzdálenost do 50 m v objektech výšky přes 6 do 12 m | % | 917.5328 | 2.5 | 2293.83 | CS ÚRS 2020 01 |  | základní |  | 0 | 0 | 0 | 0 | 0 | 16 | K | 2 |  |  |  | ROZPOCET | 2293.83 | 0 | 0 | 0 | 0 | 1 | 2293.83 | 16 | 249593249
| D | 742 | Elektroinstalace - slaboproud |  |  |  | 7456.88 |  |  |  |  | 0 |  | 0.011 |  | 0 | 2 | D | 1 |  |  |  | ROZPOCET | [6 empty] | 7456.88
35 | K | 742111101 | Montáž revizních dvířek plastových | kus | 5 | 285 | 1425 | CS ÚRS 2020 01 |  | základní |  | 0 | 0 | 0 | 0 | 0 | 16 | K | 2 |  |  |  | ROZPOCET | 1425 | 0 | 0 | 0 | 0 | 1 | 1425 | 16 | -299342574
36 | M | 59030712 | dvířka revizní s automatickým zámkem 400x400mm | kus | 5 | 1170 | 5850 | CS ÚRS 2020 01 |  | základní |  | 0 | 0.0022 | 0.011 | 0 | 0 | 32 | M | 2 |  |  |  | ROZPOCET | 5850 | 0 | 0 | 0 | 0 | 1 | 5850 | 16 | -741812409
37 | K | 998742202 | Přesun hmot pro slaboproud stanovený procentní sazbou (%) z ceny vodorovná dopravní vzdálenost do 50 m v objektech výšky přes 6 do 12 m | % | 72.75 | 2.5 | 181.88 | CS ÚRS 2020 01 |  | základní |  | 0 | 0 | 0 | 0 | 0 | 16 | K | 2 |  |  |  | ROZPOCET | 181.88 | 0 | 0 | 0 | 0 | 1 | 181.88 | 16 | 1306287011
| D | 762 | Konstrukce tesařské |  |  |  | 14420.85 |  |  |  |  | 0 |  | 0.627 |  | 0 | 2 | D | 1 |  |  |  | ROZPOCET | [6 empty] | 14420.85
38 | K | 762341210 | Bednění a laťování montáž bednění střech rovných a šikmých sklonu do 60° s vyřezáním otvorů z prken hrubých na sraz tl. do 32 mm | m2 | 38 | 128 | 4864 | CS ÚRS 2020 01 |  | základní |  | 0 | 0 | 0 | 0 | 0 | 16 | K | 2 |  |  |  | ROZPOCET | 4864 | 0 | 0 | 0 | 0 | 1 | 4864 | 16 | -76842615
| VV |  | "střecha severozapád" | [14 empty] | VV | 2 | 1 | True | 0 | ROZPOCET
| VV |  | 11*3 |  | 33 | [12 empty] | VV | 2 | 2 | True | 0 | ROZPOCET
| VV |  | 2,5*2 |  | 5 | [12 empty] | VV | 2 | 2 | True | 0 | ROZPOCET
| VV |  | Součet |  | 38 | [12 empty] | VV | 2 | 4 | True | 1 | ROZPOCET
39 | M | 60515111 | řezivo jehličnaté boční prkno 20-30mm | m3 | 1.14 | 7600 | 8664 | CS ÚRS 2020 01 |  | základní |  | 0 | 0.55 | 0.627 | 0 | 0 | 32 | M | 2 |  |  |  | ROZPOCET | 8664 | 0 | 0 | 0 | 0 | 1 | 8664 | 16 | -1971000286
| VV |  | "střecha severozapád" | [14 empty] | VV | 2 | 1 | True | 0 | ROZPOCET
| VV |  | 11*3*0,03 |  | 0.99 | [12 empty] | VV | 2 | 2 | True | 0 | ROZPOCET
| VV |  | 2,5*2*0,03 |  | 0.15 | [12 empty] | VV | 2 | 2 | True | 0 | ROZPOCET
| VV |  | Součet |  | 1.14 | [12 empty] | VV | 2 | 4 | True | 1 | ROZPOCET
40 | K | 998762202 | Přesun hmot pro konstrukce tesařské stanovený procentní sazbou (%) z ceny vodorovná dopravní vzdálenost do 50 m v objektech výšky přes 6 do 12 m | % | 135.28 | 6.6 | 892.85 | CS ÚRS 2020 01 |  | základní |  | 0 | 0 | 0 | 0 | 0 | 16 | K | 2 |  |  |  | ROZPOCET | 892.85 | 0 | 0 | 0 | 0 | 1 | 892.85 | 16 | -906652587
| D | 763 | Konstrukce suché výstavby |  |  |  | 1500144.43 |  |  |  |  | 0 |  | 47.9523 |  | 0 | 2 | D | 1 |  |  |  | ROZPOCET | [6 empty] | 1500144.43
41 | K | 763111327 | Příčka ze sádrokartonových desek s nosnou konstrukcí z jednoduchých ocelových profilů UW, CW jednoduše opláštěná deskou protipožární DF tl. 12,5 mm s izolací, EI 45, příčka tl. 175 mm, profil 150, Rw do 51 dB | m2 | 104.983 | 922 | 96794.33 | CS ÚRS 2020 01 |  | základní |  | 0 | 0.03008 | 3.1579 | 0 | 0 | 16 | K | 2 |  |  |  | ROZPOCET | 96794.33 | 0 | 0 | 0 | 0 | 1 | 96794.33 | 16 | -203900770
| VV |  | "Půdorys 3.NP - nový stav D.1.1.b - 08" | [14 empty] | VV | 2 | 1 | True | 0 | ROZPOCET
| VV |  | "protipožární příčka" | [14 empty] | VV | 2 | 1 | True | 0 | ROZPOCET
| VV |  | "3.40 + 3.48 a přilehlé místnosti" | [14 empty] | VV | 2 | 1 | True | 0 | ROZPOCET
| VV |  | (4,3+2,2+1+1,7+1+1,7+1,7+3,9)*2,95 |  | 51.625 | [12 empty] | VV | 2 | 2 | True | 0 | ROZPOCET
| VV |  | "otvory" | [14 empty] | VV | 2 | 1 | True | 0 | ROZPOCET
| VV |  | -0,8*2 |  | -1.6 | [12 empty] | VV | 2 | 2 | True | 0 | ROZPOCET
| VV |  | "4.32" | [14 empty] | VV | 2 | 1 | True | 0 | ROZPOCET
| VV |  | (2,1+2,13+0,9+1,2+0,15+2,33+2,33+1+0,6+0,5+6)*2,95 |  | 56.758 | [12 empty] | VV | 2 | 2 | True | 0 | ROZPOCET
| VV |  | "otvory" | [14 empty] | VV | 2 | 1 | True | 0 | ROZPOCET
| VV |  | -0,9*2 |  | -1.8 | [12 empty] | VV | 2 | 2 | True | 0 | ROZPOCET
| VV |  | Součet |  | 104.983 | [12 empty] | VV | 2 | 4 | True | 1 | ROZPOCET
42 | K | 763112351 | Příčka mezibytová ze sádrokartonových desek s nosnou konstrukcí ze zdvojených ocelových profilů UW, CW dvojitě opláštěná deskami akustickými tl. 2 x 12,5 mm s dvojitou izolací, EI 90, příčka tl. 155 mm, profil 50, Rw do 66 dB | m2 | 284.826 | 1522 | 433505.17 | CS ÚRS 2020 01 |  | základní |  | 0 | 0.05575 | 15.879 | 0 | 0 | 16 | K | 2 |  |  |  | ROZPOCET | 433505.17 | 0 | 0 | 0 | 0 | 1 | 433505.17 | 16 | 147584547
| VV |  | "Půdorys 3NP - nový stav, D.1.1. - 08" | [14 empty] | VV | 2 | 1 | True | 0 | ROZPOCET
| VV |  | "3.49" | [14 empty] | VV | 2 | 1 | True | 0 | ROZPOCET
| VV |  | (0,35+1,45)*2,95 |  | 5.31 | [12 empty] | VV | 2 | 2 | True | 0 | ROZPOCET
| VV |  | (0,3+0,4)*2,95 |  | 2.065 | [12 empty] | VV | 2 | 2 | True | 0 | ROZPOCET
| VV |  | "3.50" | [14 empty] | VV | 2 | 1 | True | 0 | ROZPOCET
| VV |  | (0,5+0,6+2,65+6,55)*2,95 |  | 30.385 | [12 empty] | VV | 2 | 2 | True | 0 | ROZPOCET
| VV |  | (0,45*0,5)*2,95 |  | 0.664 | [12 empty] | VV | 2 | 2 | True | 0 | ROZPOCET
| VV |  | "otvory" | [14 empty] | VV | 2 | 1 | True | 0 | ROZPOCET
| VV |  | -0,9*2 |  | -1.8 | [12 empty] | VV | 2 | 2 | True | 0 | ROZPOCET
| VV |  | "3.51" | [14 empty] | VV | 2 | 1 | True | 0 | ROZPOCET
| VV |  | (6+1,45+0,6+1,4+0,6+0,7)*2,95 |  | 31.713 | [12 empty] | VV | 2 | 2 | True | 0 | ROZPOCET
| VV |  | "otvory" | [14 empty] | VV | 2 | 1 | True | 0 | ROZPOCET
| VV |  | -0,9*2 |  | -1.8 | [12 empty] | VV | 2 | 2 | True | 0 | ROZPOCET
| VV |  | "3.52" | [14 empty] | VV | 2 | 1 | True | 0 | ROZPOCET
| VV |  | (6+4+0,6)*2,95 |  | 31.27 | [12 empty] | VV | 2 | 2 | True | 0 | ROZPOCET
| VV |  | (0,4+0,3)*2,95 |  | 2.065 | [12 empty] | VV | 2 | 2 | True | 0 | ROZPOCET
| VV |  | "otvory" | [14 empty] | VV | 2 | 1 | True | 0 | ROZPOCET
| VV |  | -0,9*2 |  | -1.8 | [12 empty] | VV | 2 | 2 | True | 0 | ROZPOCET
| VV |  | "3.54" | [14 empty] | VV | 2 | 1 | True | 0 | ROZPOCET
| VV |  | 4,3*2,95 |  | 12.685 | [12 empty] | VV | 2 | 2 | True | 0 | ROZPOCET
| VV |  | "otvory" | [14 empty] | VV | 2 | 1 | True | 0 | ROZPOCET
| VV |  | -0,9*2 |  | -1.8 | [12 empty] | VV | 2 | 2 | True | 0 | ROZPOCET
| VV |  | "3.55" | [14 empty] | VV | 2 | 1 | True | 0 | ROZPOCET
| VV |  | (5,5+4,9+0,8)*2,95 |  | 33.04 | [12 empty] | VV | 2 | 2 | True | 0 | ROZPOCET
| VV |  | "otvory" | [14 empty] | VV | 2 | 1 | True | 0 | ROZPOCET
| VV |  | -(0,9*2) |  | -1.8 | [12 empty] | VV | 2 | 2 | True | 0 | ROZPOCET
| VV |  | "3.56" | [14 empty] | VV | 2 | 1 | True | 0 | ROZPOCET
| VV |  | (1,4+1,4+1,4)*2,95 |  | 12.39 | [12 empty] | VV | 2 | 2 | True | 0 | ROZPOCET
| VV |  | "otvory" | [14 empty] | VV | 2 | 1 | True | 0 | ROZPOCET
| VV |  | -(0,7*2)*2 |  | -2.8 | [12 empty] | VV | 2 | 2 | True | 0 | ROZPOCET
| VV |  | -0,9*2 |  | -1.8 | [12 empty] | VV | 2 | 2 | True | 0 | ROZPOCET
| VV |  | "3.57" | [14 empty] | VV | 2 | 1 | True | 0 | ROZPOCET
| VV |  | (1,05+1,4+1,05)*2,95 |  | 10.325 | [12 empty] | VV | 2 | 2 | True | 0 | ROZPOCET
| VV |  | "otvory" | [14 empty] | VV | 2 | 1 | True | 0 | ROZPOCET
| VV |  | -0,7*2 |  | -1.4 | [12 empty] | VV | 2 | 2 | True | 0 | ROZPOCET
| VV |  | "3.58" | [14 empty] | VV | 2 | 1 | True | 0 | ROZPOCET
| VV |  | (3,15+1)*2,95 |  | 12.243 | [12 empty] | VV | 2 | 2 | True | 0 | ROZPOCET
| VV |  | Mezisoučet |  | 169.155 | [12 empty] | VV | 2 | 3 | True | 0 | ROZPOCET
| VV |  | " Půdorys 4 NP - nový stav, D.1.1 - 09" | [14 empty] | VV | 2 | 1 | True | 0 | ROZPOCET
| VV |  | "4.33" | [14 empty] | VV | 2 | 1 | True | 0 | ROZPOCET
| VV |  | (1,2)*2,95 |  | 3.54 | [12 empty] | VV | 2 | 2 | True | 0 | ROZPOCET
| VV |  | (0,35+1,5)*2,95 |  | 5.458 | [12 empty] | VV | 2 | 2 | True | 0 | ROZPOCET
| VV |  | (0,3+0,3)*2,95 |  | 1.77 | [12 empty] | VV | 2 | 2 | True | 0 | ROZPOCET
| VV |  | "4.34" | [14 empty] | VV | 2 | 1 | True | 0 | ROZPOCET
| VV |  | (2,4)*2,95 |  | 7.08 | [12 empty] | VV | 2 | 2 | True | 0 | ROZPOCET
| VV |  | "otvory" | [14 empty] | VV | 2 | 1 | True | 0 | ROZPOCET
| VV |  | -1*2 |  | -2 | [12 empty] | VV | 2 | 2 | True | 0 | ROZPOCET
| VV |  | "4.35" | [14 empty] | VV | 2 | 1 | True | 0 | ROZPOCET
| VV |  | (3,4+2*0,6)*2,95 |  | 13.57 | [12 empty] | VV | 2 | 2 | True | 0 | ROZPOCET
| VV |  | "otvory" | [14 empty] | VV | 2 | 1 | True | 0 | ROZPOCET
| VV |  | -0,8*2 |  | -1.6 | [12 empty] | VV | 2 | 2 | True | 0 | ROZPOCET
| VV |  | "4.36" | [14 empty] | VV | 2 | 1 | True | 0 | ROZPOCET
| VV |  | (6+4+0,6)*2,95 |  | 31.27 | [12 empty] | VV | 2 | 2 | True | 0 | ROZPOCET
| VV |  | "otvory" | [14 empty] | VV | 2 | 1 | True | 0 | ROZPOCET
| VV |  | -0,8*2 |  | -1.6 | [12 empty] | VV | 2 | 2 | True | 0 | ROZPOCET
| VV |  | "4.37" | [14 empty] | VV | 2 | 1 | True | 0 | ROZPOCET
| VV |  | (6,65+1,3)*2,95 |  | 23.453 | [12 empty] | VV | 2 | 2 | True | 0 | ROZPOCET
| VV |  | "otvory" | [14 empty] | VV | 2 | 1 | True | 0 | ROZPOCET
| VV |  | -0,8*2 |  | -1.6 | [12 empty] | VV | 2 | 2 | True | 0 | ROZPOCET
| VV |  | "4.39" | [14 empty] | VV | 2 | 1 | True | 0 | ROZPOCET
| VV |  | (4+1,7+4)*2,95 |  | 28.615 | [12 empty] | VV | 2 | 2 | True | 0 | ROZPOCET
| VV |  | "otvory" | [14 empty] | VV | 2 | 1 | True | 0 | ROZPOCET
| VV |  | -0,8*2 |  | -1.6 | [12 empty] | VV | 2 | 2 | True | 0 | ROZPOCET
| VV |  | "4.40" | [14 empty] | VV | 2 | 1 | True | 0 | ROZPOCET
| VV |  | (1+1,7+1)*2,95 |  | 10.915 | [12 empty] | VV | 2 | 2 | True | 0 | ROZPOCET
| VV |  | "otvory" | [14 empty] | VV | 2 | 1 | True | 0 | ROZPOCET
| VV |  | -0,8*2 |  | -1.6 | [12 empty] | VV | 2 | 2 | True | 0 | ROZPOCET
| VV |  | Součet |  | 284.826 | [12 empty] | VV | 2 | 4 | True | 1 | ROZPOCET
43 | K | 763131751 | Podhled ze sádrokartonových desek ostatní práce a konstrukce na podhledech ze sádrokartonových desek montáž parotěsné zábrany | m2 | 531.124 | 37 | 19651.59 | CS ÚRS 2020 01 |  | základní |  | 0 | 0 | 0 | 0 | 0 | 16 | K | 2 |  |  |  | ROZPOCET | 19651.59 | 0 | 0 | 0 | 0 | 1 | 19651.59 | 16 | -431484738
| VV |  | "podhled ve 2.NP D.1.1.b - 11" | [14 empty] | VV | 2 | 1 | True | 0 | ROZPOCET
| VV |  | "2.14" | [14 empty] | VV | 2 | 1 | True | 0 | ROZPOCET
| VV |  | 7,25*9,53 |  | 69.093 | [12 empty] | VV | 2 | 2 | True | 0 | ROZPOCET
| VV |  | 7,25*0,245 |  | 1.776 | [12 empty] | VV | 2 | 2 | True | 0 | ROZPOCET
| VV |  | "2.21" | [14 empty] | VV | 2 | 1 | True | 0 | ROZPOCET
| VV |  | 11,75*6,3 |  | 74.025 | [12 empty] | VV | 2 | 2 | True | 0 | ROZPOCET
| VV |  | "Půdorys 3NP - nový stav, D.1.1. - 08" | [14 empty] | VV | 2 | 1 | True | 0 | ROZPOCET
| VV |  | "3.49" | [14 empty] | VV | 2 | 1 | True | 0 | ROZPOCET
| VV |  | 38,77 |  | 38.77 | [12 empty] | VV | 2 | 2 | True | 0 | ROZPOCET
| VV |  | "3.50" | [14 empty] | VV | 2 | 1 | True | 0 | ROZPOCET
| VV |  | 18,46 |  | 18.46 | [12 empty] | VV | 2 | 2 | True | 0 | ROZPOCET
| VV |  | "3.51" | [14 empty] | VV | 2 | 1 | True | 0 | ROZPOCET
| VV |  | 21,58 |  | 21.58 | [12 empty] | VV | 2 | 2 | True | 0 | ROZPOCET
| VV |  | "3.52" | [14 empty] | VV | 2 | 1 | True | 0 | ROZPOCET
| VV |  | 25,23 |  | 25.23 | [12 empty] | VV | 2 | 2 | True | 0 | ROZPOCET
| VV |  | "3.54" | [14 empty] | VV | 2 | 1 | True | 0 | ROZPOCET
| VV |  | 19,09 |  | 19.09 | [12 empty] | VV | 2 | 2 | True | 0 | ROZPOCET
| VV |  | "3.55" | [14 empty] | VV | 2 | 1 | True | 0 | ROZPOCET
| VV |  | 27,36 |  | 27.36 | [12 empty] | VV | 2 | 2 | True | 0 | ROZPOCET
| VV |  | "3.56" | [14 empty] | VV | 2 | 1 | True | 0 | ROZPOCET
| VV |  | 1,82 |  | 1.82 | [12 empty] | VV | 2 | 2 | True | 0 | ROZPOCET
| VV |  | "3.57" | [14 empty] | VV | 2 | 1 | True | 0 | ROZPOCET
| VV |  | 1,4 |  | 1.4 | [12 empty] | VV | 2 | 2 | True | 0 | ROZPOCET
| VV |  | "3.58" | [14 empty] | VV | 2 | 1 | True | 0 | ROZPOCET
| VV |  | 5,98 |  | 5.98 | [12 empty] | VV | 2 | 2 | True | 0 | ROZPOCET
| VV |  | Mezisoučet |  | 304.584 | [12 empty] | VV | 2 | 3 | True | 0 | ROZPOCET
| VV |  | " Půdorys 4 NP - nový stav" | [14 empty] | VV | 2 | 1 | True | 0 | ROZPOCET
| VV |  | "4.32" | [14 empty] | VV | 2 | 1 | True | 0 | ROZPOCET
| VV |  | 4,86 |  | 4.86 | [12 empty] | VV | 2 | 2 | True | 0 | ROZPOCET
| VV |  | "4.33" | [14 empty] | VV | 2 | 1 | True | 0 | ROZPOCET
| VV |  | 26,77 |  | 26.77 | [12 empty] | VV | 2 | 2 | True | 0 | ROZPOCET
| VV |  | "4.34" | [14 empty] | VV | 2 | 1 | True | 0 | ROZPOCET
| VV |  | 18,46 |  | 18.46 | [12 empty] | VV | 2 | 2 | True | 0 | ROZPOCET
| VV |  | "4.35" | [14 empty] | VV | 2 | 1 | True | 0 | ROZPOCET
| VV |  | 21,58 |  | 21.58 | [12 empty] | VV | 2 | 2 | True | 0 | ROZPOCET
| VV |  | "4.36" | [14 empty] | VV | 2 | 1 | True | 0 | ROZPOCET
| VV |  | 25,23 |  | 25.23 | [12 empty] | VV | 2 | 2 | True | 0 | ROZPOCET
| VV |  | "4.37" | [14 empty] | VV | 2 | 1 | True | 0 | ROZPOCET
| VV |  | 121,44 |  | 121.44 | [12 empty] | VV | 2 | 2 | True | 0 | ROZPOCET
| VV |  | "4.39" | [14 empty] | VV | 2 | 1 | True | 0 | ROZPOCET
| VV |  | 6,8 |  | 6.8 | [12 empty] | VV | 2 | 2 | True | 0 | ROZPOCET
| VV |  | "4.40" | [14 empty] | VV | 2 | 1 | True | 0 | ROZPOCET
| VV |  | 1,4 |  | 1.4 | [12 empty] | VV | 2 | 2 | True | 0 | ROZPOCET
| VV |  | Součet |  | 531.124 | [12 empty] | VV | 2 | 4 | True | 1 | ROZPOCET
44 | M | 28329282 | fólie PE vyztužená Al vrstvou pro parotěsnou vrstvu 170g/m2 | m2 | 584.236 | 46 | 26874.86 | CS ÚRS 2020 01 |  | základní |  | 0 | 0.00017 | 0.09932 | 0 | 0 | 32 | M | 2 |  |  |  | ROZPOCET | 26874.86 | 0 | 0 | 0 | 0 | 1 | 26874.86 | 16 | -774798180
| VV |  | 531,124*1,1 'Přepočtené koeficientem množství |  | 584.236 | [12 empty] | VV | 2 | 2 | False | 1 | ROZPOCET
45 | K | 763132261 | Podhled ze sádrokartonových desek – samostatný požární předěl dvouvrstvá nosná konstrukce z ocelových profilů CD, UD s požární odolností zdola bez izolace dvojitě opláštěná deskami protipožárními 2 x DF tl. 2 x 12,5 mm, EI 45 | m2 | 386.23 | 893 | 344903.39 | CS ÚRS 2020 01 |  | základní |  | 0 | 0.02557 | 9.8759 | 0 | 0 | 16 | K | 2 |  |  |  | ROZPOCET | 344903.39 | 0 | 0 | 0 | 0 | 1 | 344903.39 | 16 | -261261420
| VV |  | "Půdorys 3NP - nový stav, D.1.1. - 08" | [14 empty] | VV | 2 | 1 | True | 0 | ROZPOCET
| VV |  | "3.49" | [14 empty] | VV | 2 | 1 | True | 0 | ROZPOCET
| VV |  | 38,77 |  | 38.77 | [12 empty] | VV | 2 | 2 | True | 0 | ROZPOCET
| VV |  | "3.50" | [14 empty] | VV | 2 | 1 | True | 0 | ROZPOCET
| VV |  | 18,46 |  | 18.46 | [12 empty] | VV | 2 | 2 | True | 0 | ROZPOCET
| VV |  | "3.51" | [14 empty] | VV | 2 | 1 | True | 0 | ROZPOCET
| VV |  | 21,58 |  | 21.58 | [12 empty] | VV | 2 | 2 | True | 0 | ROZPOCET
| VV |  | "3.52" | [14 empty] | VV | 2 | 1 | True | 0 | ROZPOCET
| VV |  | 25,23 |  | 25.23 | [12 empty] | VV | 2 | 2 | True | 0 | ROZPOCET
| VV |  | "3.54" | [14 empty] | VV | 2 | 1 | True | 0 | ROZPOCET
| VV |  | 19,09 |  | 19.09 | [12 empty] | VV | 2 | 2 | True | 0 | ROZPOCET
| VV |  | "3.55" | [14 empty] | VV | 2 | 1 | True | 0 | ROZPOCET
| VV |  | 27,36 |  | 27.36 | [12 empty] | VV | 2 | 2 | True | 0 | ROZPOCET
| VV |  | "3.56" | [14 empty] | VV | 2 | 1 | True | 0 | ROZPOCET
| VV |  | 1,82 |  | 1.82 | [12 empty] | VV | 2 | 2 | True | 0 | ROZPOCET
| VV |  | "3.57" | [14 empty] | VV | 2 | 1 | True | 0 | ROZPOCET
| VV |  | 1,4 |  | 1.4 | [12 empty] | VV | 2 | 2 | True | 0 | ROZPOCET
| VV |  | "3.58" | [14 empty] | VV | 2 | 1 | True | 0 | ROZPOCET
| VV |  | 5,98 |  | 5.98 | [12 empty] | VV | 2 | 2 | True | 0 | ROZPOCET
| VV |  | Mezisoučet |  | 159.69 | [12 empty] | VV | 2 | 3 | True | 0 | ROZPOCET
| VV |  | " Půdorys 4 NP - nový stav" | [14 empty] | VV | 2 | 1 | True | 0 | ROZPOCET
| VV |  | "4.32" | [14 empty] | VV | 2 | 1 | True | 0 | ROZPOCET
| VV |  | 4,86 |  | 4.86 | [12 empty] | VV | 2 | 2 | True | 0 | ROZPOCET
| VV |  | "4.33" | [14 empty] | VV | 2 | 1 | True | 0 | ROZPOCET
| VV |  | 26,77 |  | 26.77 | [12 empty] | VV | 2 | 2 | True | 0 | ROZPOCET
| VV |  | "4.34" | [14 empty] | VV | 2 | 1 | True | 0 | ROZPOCET
| VV |  | 18,46 |  | 18.46 | [12 empty] | VV | 2 | 2 | True | 0 | ROZPOCET
| VV |  | "4.35" | [14 empty] | VV | 2 | 1 | True | 0 | ROZPOCET
| VV |  | 21,58 |  | 21.58 | [12 empty] | VV | 2 | 2 | True | 0 | ROZPOCET
| VV |  | "4.36" | [14 empty] | VV | 2 | 1 | True | 0 | ROZPOCET
| VV |  | 25,23 |  | 25.23 | [12 empty] | VV | 2 | 2 | True | 0 | ROZPOCET
| VV |  | "4.37" | [14 empty] | VV | 2 | 1 | True | 0 | ROZPOCET
| VV |  | 121,44 |  | 121.44 | [12 empty] | VV | 2 | 2 | True | 0 | ROZPOCET
| VV |  | "4.39" | [14 empty] | VV | 2 | 1 | True | 0 | ROZPOCET
| VV |  | 6,8 |  | 6.8 | [12 empty] | VV | 2 | 2 | True | 0 | ROZPOCET
| VV |  | "4.40" | [14 empty] | VV | 2 | 1 | True | 0 | ROZPOCET
| VV |  | 1,4 |  | 1.4 | [12 empty] | VV | 2 | 2 | True | 0 | ROZPOCET
| VV |  | Součet |  | 386.23 | [12 empty] | VV | 2 | 4 | True | 1 | ROZPOCET
46 | K | 763132271 | Podhled ze sádrokartonových desek – samostatný požární předěl dvouvrstvá nosná konstrukce z ocelových profilů CD, UD s požární odolností zdola bez izolace trojitě opláštěná deskami protipožárními 3 x DF tl. 3 x 15 mm, EI 90 | m2 | 144.894 | 1012 | 146632.73 | CS ÚRS 2020 01 |  | základní |  | 0 | 0.0319 | 4.6221 | 0 | 0 | 16 | K | 2 |  |  |  | ROZPOCET | 146632.73 | 0 | 0 | 0 | 0 | 1 | 146632.73 | 16 | -1598382581
| VV |  | "podhled ve 2.NP D.1.1.b - 11" | [14 empty] | VV | 2 | 1 | True | 0 | ROZPOCET
| VV |  | "2.14" | [14 empty] | VV | 2 | 1 | True | 0 | ROZPOCET
| VV |  | 7,25*9,53 |  | 69.093 | [12 empty] | VV | 2 | 2 | True | 0 | ROZPOCET
| VV |  | 7,25*0,245 |  | 1.776 | [12 empty] | VV | 2 | 2 | True | 0 | ROZPOCET
| VV |  | "2.21" | [14 empty] | VV | 2 | 1 | True | 0 | ROZPOCET
| VV |  | 11,75*6,3 |  | 74.025 | [12 empty] | VV | 2 | 2 | True | 0 | ROZPOCET
| VV |  | Součet |  | 144.894 | [12 empty] | VV | 2 | 4 | True | 1 | ROZPOCET
47 | K | 763251143 | Podlaha ze sádrovláknitých desek na pero a drážku podlahové desky tl. 2 x 10 mm podlaha tl. 50 mm s dřevovláknitou deskou tl. 10 mm a podsypem tl. 20 mm | m2 | 368.83 | 977 | 360346.91 | CS ÚRS 2020 01 |  | základní |  | 0 | 0.03882 | 14.318 | 0 | 0 | 16 | K | 2 |  |  |  | ROZPOCET | 360346.91 | 0 | 0 | 0 | 0 | 1 | 360346.91 | 16 | 1598108192
| VV |  | "Půdorys 3NP - nový stav, D.1.1. - 08" | [14 empty] | VV | 2 | 1 | True | 0 | ROZPOCET
| VV |  | "3.49" | [14 empty] | VV | 2 | 1 | True | 0 | ROZPOCET
| VV |  | 38,77 |  | 38.77 | [12 empty] | VV | 2 | 2 | True | 0 | ROZPOCET
| VV |  | "3.50" | [14 empty] | VV | 2 | 1 | True | 0 | ROZPOCET
| VV |  | 18,46 |  | 18.46 | [12 empty] | VV | 2 | 2 | True | 0 | ROZPOCET
| VV |  | "3.51" | [14 empty] | VV | 2 | 1 | True | 0 | ROZPOCET
| VV |  | 21,58 |  | 21.58 | [12 empty] | VV | 2 | 2 | True | 0 | ROZPOCET
| VV |  | "3.52" | [14 empty] | VV | 2 | 1 | True | 0 | ROZPOCET
| VV |  | 25,23 |  | 25.23 | [12 empty] | VV | 2 | 2 | True | 0 | ROZPOCET
| VV |  | "3.54" | [14 empty] | VV | 2 | 1 | True | 0 | ROZPOCET
| VV |  | 19,09 |  | 19.09 | [12 empty] | VV | 2 | 2 | True | 0 | ROZPOCET
| VV |  | "3.55" | [14 empty] | VV | 2 | 1 | True | 0 | ROZPOCET
| VV |  | 27,36 |  | 27.36 | [12 empty] | VV | 2 | 2 | True | 0 | ROZPOCET
| VV |  | Mezisoučet |  | 150.49 | [12 empty] | VV | 2 | 3 | True | 0 | ROZPOCET
| VV |  | " Půdorys 4 NP - nový stav" | [14 empty] | VV | 2 | 1 | True | 0 | ROZPOCET
| VV |  | "4.32" | [14 empty] | VV | 2 | 1 | True | 0 | ROZPOCET
| VV |  | 4,86 |  | 4.86 | [12 empty] | VV | 2 | 2 | True | 0 | ROZPOCET
| VV |  | "4.33" | [14 empty] | VV | 2 | 1 | True | 0 | ROZPOCET
| VV |  | 26,77 |  | 26.77 | [12 empty] | VV | 2 | 2 | True | 0 | ROZPOCET
| VV |  | "4.34" | [14 empty] | VV | 2 | 1 | True | 0 | ROZPOCET
| VV |  | 18,46 |  | 18.46 | [12 empty] | VV | 2 | 2 | True | 0 | ROZPOCET
| VV |  | "4.35" | [14 empty] | VV | 2 | 1 | True | 0 | ROZPOCET
| VV |  | 21,58 |  | 21.58 | [12 empty] | VV | 2 | 2 | True | 0 | ROZPOCET
| VV |  | "4.36" | [14 empty] | VV | 2 | 1 | True | 0 | ROZPOCET
| VV |  | 25,23 |  | 25.23 | [12 empty] | VV | 2 | 2 | True | 0 | ROZPOCET
| VV |  | "4.37" | [14 empty] | VV | 2 | 1 | True | 0 | ROZPOCET
| VV |  | 121,44 |  | 121.44 | [12 empty] | VV | 2 | 2 | True | 0 | ROZPOCET
| VV |  | Součet |  | 368.83 | [12 empty] | VV | 2 | 4 | True | 1 | ROZPOCET
48 | K | 998763402 | Přesun hmot pro konstrukce montované z desek stanovený procentní sazbou (%) z ceny vodorovná dopravní vzdálenost do 50 m v objektech výšky přes 6 do 12 m | % | 14287.0898 | 5 | 71435.45 | CS ÚRS 2020 01 |  | základní |  | 0 | 0 | 0 | 0 | 0 | 16 | K | 2 |  |  |  | ROZPOCET | 71435.45 | 0 | 0 | 0 | 0 | 1 | 71435.45 | 16 | -598529571
| D | 764 | Konstrukce klempířské |  |  |  | 38427.49 |  |  |  |  | 0 |  | 0.20461 |  | 0 | 2 | D | 1 |  |  |  | ROZPOCET | [6 empty] | 38427.49
49 | K | 764101103R | Montáž krytiny z plechu s úpravou u okapů, prostupů a výčnělků střechy rovné drážkováním ze svitků šířky do 600 mm, sklon střechy přes 30 do 60° | m2 | 38 | 577 | 21926 |  |  | základní |  | 0 | 0 | 0 | 0 | 0 | 16 | K | 2 |  |  |  | ROZPOCET | 21926 | 0 | 0 | 0 | 0 | 1 | 21926 | 16 | -215064289
| VV |  | "střecha severozapád" | [14 empty] | VV | 2 | 1 | True | 0 | ROZPOCET
| VV |  | 11*3 |  | 33 | [12 empty] | VV | 2 | 2 | True | 0 | ROZPOCET
| VV |  | 2,5*2 |  | 5 | [12 empty] | VV | 2 | 2 | True | 0 | ROZPOCET
| VV |  | Součet |  | 38 | [12 empty] | VV | 2 | 4 | True | 1 | ROZPOCET
50 | M | 13824111 | plech Pz 275g/m2 tl 0,55mm svitek š 1000mm | t | 0.2 | 68200 | 13640 | CS ÚRS 2020 01 |  | základní |  | 0 | 1 | 0.2 | 0 | 0 | 32 | M | 2 |  |  |  | ROZPOCET | 13640 | 0 | 0 | 0 | 0 | 1 | 13640 | 16 | 163024316
| P |  | Poznámka k položce: Hmotnost: 4,4 kg/m2 | [14 empty] | P | 2
| VV |  | 4,4*38/1000 |  | 0.167 | [12 empty] | VV | 2 | 2 | True | 0 | ROZPOCET
| VV |  | Součet |  | 0.167 | [12 empty] | VV | 2 | 4 | True | 1 | ROZPOCET
| VV |  | 0,167*1,2 'Přepočtené koeficientem množství |  | 0.2 | [12 empty] | VV | 2 | 2 | False | 1 | ROZPOCET
51 | K | 764236404 | Oplechování parapetů z měděného plechu rovných mechanicky kotvených, bez rohů rš 330 mm | m | 2.4 | 621 | 1490.4 | CS ÚRS 2020 01 |  | základní |  | 0 | 0.00192 | 0.004608 | 0 | 0 | 16 | K | 2 |  |  |  | ROZPOCET | 1490.4 | 0 | 0 | 0 | 0 | 1 | 1490.4 | 16 | 2121103869
| VV |  | "venkovní parapety u severozápadní střechy" | [14 empty] | VV | 2 | 1 | True | 0 | ROZPOCET
| VV |  | 1,2*2 |  | 2.4 | [12 empty] | VV | 2 | 2 | True | 0 | ROZPOCET
| VV |  | Součet |  | 2.4 | [12 empty] | VV | 2 | 4 | True | 1 | ROZPOCET
52 | K | 998764202 | Přesun hmot pro konstrukce klempířské stanovený procentní sazbou (%) z ceny vodorovná dopravní vzdálenost do 50 m v objektech výšky přes 6 do 12 m | % | 370.564 | 3.7 | 1371.09 | CS ÚRS 2020 01 |  | základní |  | 0 | 0 | 0 | 0 | 0 | 16 | K | 2 |  |  |  | ROZPOCET | 1371.09 | 0 | 0 | 0 | 0 | 1 | 1371.09 | 16 | 546388966
| D | 765 | Krytina skládaná |  |  |  | 12301.74 |  |  |  |  | 0 |  | 0.017328 |  | 0 | 2 | D | 1 |  |  |  | ROZPOCET | [6 empty] | 12301.74
53 | K | 765191013 | Montáž pojistné hydroizolační nebo parotěsné fólie kladené ve sklonu přes 20° volně na bednění nebo tepelnou izolaci | m2 | 38 | 38 | 1444 | CS ÚRS 2020 01 |  | základní |  | 0 | 0 | 0 | 0 | 0 | 16 | K | 2 |  |  |  | ROZPOCET | 1444 | 0 | 0 | 0 | 0 | 1 | 1444 | 16 | 2055180060
| VV |  | "střecha severozapád" | [14 empty] | VV | 2 | 1 | True | 0 | ROZPOCET
| VV |  | 11*3 |  | 33 | [12 empty] | VV | 2 | 2 | True | 0 | ROZPOCET
| VV |  | 2,5*2 |  | 5 | [12 empty] | VV | 2 | 2 | True | 0 | ROZPOCET
| VV |  | Součet |  | 38 | [12 empty] | VV | 2 | 4 | True | 1 | ROZPOCET
54 | M | 28329322 | fólie kontaktní difuzně propustná pro doplňkovou hydroizolační vrstvu, čtyřvrstvá mikroporézní PP 160g/m2 | m2 | 41.8 | 33 | 1379.4 | CS ÚRS 2020 01 |  | základní |  | 0 | 0.00016 | 0.006688 | 0 | 0 | 32 | M | 2 |  |  |  | ROZPOCET | 1379.4 | 0 | 0 | 0 | 0 | 1 | 1379.4 | 16 | 1007949992
| VV |  | 38*1,1 'Přepočtené koeficientem množství |  | 41.8 | [12 empty] | VV | 2 | 2 | False | 1 | ROZPOCET
55 | K | 765192001 | Nouzové zakrytí střechy plachtou | m2 | 76 | 110 | 8360 | CS ÚRS 2020 01 |  | základní |  | 0 | 0.00014 | 0.01064 | 0 | 0 | 16 | K | 2 |  |  |  | ROZPOCET | 8360 | 0 | 0 | 0 | 0 | 1 | 8360 | 16 | 1900043303
| VV |  | "střecha severozapád" | [14 empty] | VV | 2 | 1 | True | 0 | ROZPOCET
| VV |  | (11*3)*2 |  | 66 | [12 empty] | VV | 2 | 2 | True | 0 | ROZPOCET
| VV |  | (2,5*2)*2 |  | 10 | [12 empty] | VV | 2 | 2 | True | 0 | ROZPOCET
| VV |  | Součet |  | 76 | [12 empty] | VV | 2 | 4 | True | 1 | ROZPOCET
56 | K | 998765202 | Přesun hmot pro krytiny skládané stanovený procentní sazbou (%) z ceny vodorovná dopravní vzdálenost do 50 m v objektech výšky přes 6 do 12 m | % | 111.834 | 10 | 1118.34 | CS ÚRS 2020 01 |  | základní |  | 0 | 0 | 0 | 0 | 0 | 16 | K | 2 |  |  |  | ROZPOCET | 1118.34 | 0 | 0 | 0 | 0 | 1 | 1118.34 | 16 | 1740794457
| D | 766 | Konstrukce truhlářské |  |  |  | 631620.68 |  |  |  |  | 0 |  | 0.65227 |  | 0 | 2 | D | 1 |  |  |  | ROZPOCET | [6 empty] | 631620.68
57 | K | 766660101 | Montáž dveřních křídel dřevěných nebo plastových otevíravých do dřevěné rámové zárubně povrchově upravených jednokřídlových, šířky do 800 mm | kus | 19 | 730 | 13870 | CS ÚRS 2020 01 |  | základní |  | 0 | 0 | 0 | 0 | 0 | 16 | K | 2 |  |  |  | ROZPOCET | 13870 | 0 | 0 | 0 | 0 | 1 | 13870 | 16 | 1028778964
58 | M | 6116000R | dveře jednokřídlé dřevěné bez povrchové úpravy plné 600x1970mm | kus | 12 | 7100 | 85200 |  |  | základní |  | 0 | 0.0138 | 0.1656 | 0 | 0 | 32 | M | 2 |  |  |  | ROZPOCET | 85200 | 0 | 0 | 0 | 0 | 1 | 85200 | 16 | -598456527
59 | M | 6116015R | dveře jednokřídlé dřevěné bez povrchové úpravy plné 800x1970mm | kus | 3 | 7200 | 21600 |  |  | základní |  | 0 | 0.016 | 0.048 | 0 | 0 | 32 | M | 2 |  |  |  | ROZPOCET | 21600 | 0 | 0 | 0 | 0 | 1 | 21600 | 16 | 236221724
60 | M | 6116203R | dveře jednokřídlé dřevotřískové protipožární EI (EW) 30 D3 povrch fóliový plné 800x1970/2100mm | kus | 2 | 15055 | 30110 |  |  | základní |  | 0 | 0.0195 | 0.039 | 0 | 0 | 32 | M | 2 |  |  |  | ROZPOCET | 30110 | 0 | 0 | 0 | 0 | 1 | 30110 | 16 | -348887441
61 | K | 766660102 | Montáž dveřních křídel dřevěných nebo plastových otevíravých do dřevěné rámové zárubně povrchově upravených jednokřídlových, šířky přes 800 mm | kus | 2 | 730 | 1460 | CS ÚRS 2020 01 |  | základní |  | 0 | 0 | 0 | 0 | 0 | 16 | K | 2 |  |  |  | ROZPOCET | 1460 | 0 | 0 | 0 | 0 | 1 | 1460 | 16 | 902449710
62 | M | 6116005R | dveře jednokřídlé dřevěné bez povrchové úpravy plné 900x1970mm | kus | 2 | 7300 | 14600 |  |  | základní |  | 0 | 0.0175 | 0.035 | 0 | 0 | 32 | M | 2 |  |  |  | ROZPOCET | 14600 | 0 | 0 | 0 | 0 | 1 | 14600 | 16 | 392082003
63 | K | 766660731 | Montáž dveřních doplňků dveřního kování bezpečnostního zámku | kus | 16 | 350 | 5600 | CS ÚRS 2020 01 |  | základní |  | 0 | 0 | 0 | 0 | 0 | 16 | K | 2 |  |  |  | ROZPOCET | 5600 | 0 | 0 | 0 | 0 | 1 | 5600 | 16 | 914839627
64 | M | 5492401R | zámek zadlabací 5140/20PPN 1/2 - protipožární | kus | 16 | 288 | 4608 |  |  | základní |  | 0 | 0.00015 | 0.0024 | 0 | 0 | 32 | M | 2 |  |  |  | ROZPOCET | 4608 | 0 | 0 | 0 | 0 | 1 | 4608 | 16 | 205648025
65 | K | 766660733 | Montáž dveřních doplňků dveřního kování bezpečnostního štítku s klikou | kus | 16 | 210 | 3360 | CS ÚRS 2020 01 |  | základní |  | 0 | 0 | 0 | 0 | 0 | 16 | K | 2 |  |  |  | ROZPOCET | 3360 | 0 | 0 | 0 | 0 | 1 | 3360 | 16 | 278404181
66 | M | 5491462R | kování dveřní vrchní klika včetně rozet a montážního materiálu R PZ nerez PK | kus | 16 | 538 | 8608 |  |  | základní |  | 0 | 0.0012 | 0.0192 | 0 | 0 | 32 | M | 2 |  |  |  | ROZPOCET | 8608 | 0 | 0 | 0 | 0 | 1 | 8608 | 16 | -58722667
67 | K | 76666073R | Montáž dveřních doplňků dveřního kování bezpečnostního zámku | kus | 3 | 355 | 1065 |  |  | základní |  | 0 | 0 | 0 | 0 | 0 | 16 | K | 2 |  |  |  | ROZPOCET | 1065 | 0 | 0 | 0 | 0 | 1 | 1065 | 16 | -46387687
68 | K | 766682111 | Montáž zárubní dřevěných, plastových nebo z lamina obložkových, pro dveře jednokřídlové, tloušťky stěny do 170 mm | kus | 16 | 1440 | 23040 | CS ÚRS 2020 01 |  | základní |  | 0 | 0.00047 | 0.00752 | 0 | 0 | 16 | K | 2 |  |  |  | ROZPOCET | 23040 | 0 | 0 | 0 | 0 | 1 | 23040 | 16 | -1007253810
69 | M | 61182259 | zárubeň protipožární pro dveře 1křídlé 600,700,800,900x1970mm tl 60-170mm dub,buk | kus | 2 | 6030 | 12060 | CS ÚRS 2020 01 |  | základní |  | 0 | 0.017 | 0.034 | 0 | 0 | 32 | M | 2 |  |  |  | ROZPOCET | 12060 | 0 | 0 | 0 | 0 | 1 | 12060 | 16 | 1904690068
70 | M | 61182274 | zárubeň obložková pro dveře 2křídlé 1250,1450x1970mm tl 60-170mm dub,buk | kus | 14 | 6012 | 84168 | CS ÚRS 2020 01 |  | základní |  | 0 | 0.018 | 0.252 | 0 | 0 | 32 | M | 2 |  |  |  | ROZPOCET | 84168 | 0 | 0 | 0 | 0 | 1 | 84168 | 16 | 1671332741
71 | K | 76668211R | Montáž zárubní dřevěných, plastových nebo z lamina obložkových, pro dveře jednokřídlové, tloušťky stěny do 170 mm | kus | 3 | 1440 | 4320 |  |  | základní |  | 0 | 0.00047 | 0.00141 | 0 | 0 | 16 | K | 2 |  |  |  | ROZPOCET | 4320 | 0 | 0 | 0 | 0 | 1 | 4320 | 16 | -1731374393
72 | M | 6118225R | zárubeň obložková pro dveře 1křídlé 600,700,800,900x1970mm tl 60-170mm dub,buk | kus | 3 | 2610 | 7830 |  |  | základní |  | 0 | 0.016 | 0.048 | 0 | 0 | 32 | M | 2 |  |  |  | ROZPOCET | 7830 | 0 | 0 | 0 | 0 | 1 | 7830 | 16 | 903002104
73 | K | 76681111R | Montáž kuchyňských linek korpusu spodních skříněk šroubovaných na stěnu, šířky jednoho dílu do 600 mm | kpl. | 1 | 122100 | 122100 |  |  | základní |  | 0 | 0 | 0 | 0 | 0 | 16 | K | 2 |  |  |  | ROZPOCET | 122100 | 0 | 0 | 0 | 0 | 1 | 122100 | 16 | 2092801113
74 | K | 766811222 | Montáž kuchyňských linek pracovní desky Příplatek k ceně za usazení varné desky (včetně silikonu) | kus | 1 | 5880 | 5880 | CS ÚRS 2020 01 |  | základní |  | 0 | 0.00014 | 0.00014 | 0 | 0 | 16 | K | 2 |  |  |  | ROZPOCET | 5880 | 0 | 0 | 0 | 0 | 1 | 5880 | 16 | 674826256
75 | M | 766 - 001 | Indukční varná deska | ks | 1 | 10530 | 10530 |  |  | základní |  | 0 | 0 | 0 | 0 | 0 | 32 | M | 2 |  |  |  | ROZPOCET | 10530 | 0 | 0 | 0 | 0 | 1 | 10530 | 16 | 12960528
76 | K | 766 - 002 | D+M zabudovaná digestoř s napojením na venkovní prostředí | ks | 1 | 11330 | 11330 |  |  | základní |  | 0 | 0 | 0 | 0 | 0 | 16 | K | 2 |  |  |  | ROZPOCET | 11330 | 0 | 0 | 0 | 0 | 1 | 11330 | 16 | -1588595749
77 | K | 766821121R | Montáž nábytku vestavěného korpusu skříně šatní jednokřídlové | kus | 2 | 23410 | 46820 |  |  | základní |  | 0 | 0 | 0 | 0 | 0 | 4 | K | 2 |  |  |  | ROZPOCET | 46820 | 0 | 0 | 0 | 0 | 1 | 46820 | 4 | -1311582029
| VV |  | "Půdorys 3NP" | [14 empty] | VV | 2 | 1 | True | 0 | ROZPOCET
| VV |  | "3.49 - skříň do niky o rozměrech 1,8x2,95x0,6" | [14 empty] | VV | 2 | 1 | True | 0 | ROZPOCET
| VV |  | 1 |  | 1 | [12 empty] | VV | 2 | 2 | True | 0 | ROZPOCET
| VV |  | " Půdorys 4 NP" | [14 empty] | VV | 2 | 1 | True | 0 | ROZPOCET
| VV |  | "4.33 - skříň do niky o rozměrech 1,8x2,95x0,6" | [14 empty] | VV | 2 | 1 | True | 0 | ROZPOCET
| VV |  | 1 |  | 1 | [12 empty] | VV | 2 | 2 | True | 0 | ROZPOCET
| VV |  | Součet |  | 2 | [12 empty] | VV | 2 | 4 | True | 1 | ROZPOCET
78 | K | 766821122R | Montáž nábytku vestavěného korpusu skříně šatní dvoukřídlové | kus | 2 | 33880 | 67760 |  |  | základní |  | 0 | 0 | 0 | 0 | 0 | 16 | K | 2 |  |  |  | ROZPOCET | 67760 | 0 | 0 | 0 | 0 | 1 | 67760 | 16 | -2080306577
| VV |  | "Půdorys 3NP" | [14 empty] | VV | 2 | 1 | True | 0 | ROZPOCET
| VV |  | "3.49 - skříň do niky o rozměrech 2,4x2,95x0,6" | [14 empty] | VV | 2 | 1 | True | 0 | ROZPOCET
| VV |  | 1 |  | 1 | [12 empty] | VV | 2 | 2 | True | 0 | ROZPOCET
| VV |  | " Půdorys 4 NP" | [14 empty] | VV | 2 | 1 | True | 0 | ROZPOCET
| VV |  | "4.33 - skříň do niky o rozměrech 2,455x2,95x0,6" | [14 empty] | VV | 2 | 1 | True | 0 | ROZPOCET
| VV |  | 1 |  | 1 | [12 empty] | VV | 2 | 2 | True | 0 | ROZPOCET
| VV |  | Součet |  | 2 | [12 empty] | VV | 2 | 4 | True | 1 | ROZPOCET
79 | K | 998766202 | Přesun hmot pro konstrukce truhlářské stanovený procentní sazbou (%) z ceny vodorovná dopravní vzdálenost do 50 m v objektech výšky přes 6 do 12 m | % | 5859.19 | 7.8 | 45701.68 | CS ÚRS 2020 01 |  | základní |  | 0 | 0 | 0 | 0 | 0 | 16 | K | 2 |  |  |  | ROZPOCET | 45701.68 | 0 | 0 | 0 | 0 | 1 | 45701.68 | 16 | 468908532
| D | 771 | Podlahy z dlaždic |  |  |  | 18134.66 |  |  |  |  | 0 |  | 0.42282 |  | 0 | 2 | D | 1 |  |  |  | ROZPOCET | [6 empty] | 18134.66
80 | K | 771574112 | Montáž podlah z dlaždic keramických lepených flexibilním lepidlem maloformátových hladkých přes 9 do 12 ks/m2 | m2 | 17.4 | 520 | 9048 | CS ÚRS 2020 01 |  | základní |  | 0 | 0.0063 | 0.10962 | 0 | 0 | 16 | K | 2 |  |  |  | ROZPOCET | 9048 | 0 | 0 | 0 | 0 | 1 | 9048 | 16 | -73711307
| VV |  | "Půdorys 3NP - nový stav, D.1.1. - 08" | [14 empty] | VV | 2 | 1 | True | 0 | ROZPOCET
| VV |  | "3.56" | [14 empty] | VV | 2 | 1 | True | 0 | ROZPOCET
| VV |  | 1,82 |  | 1.82 | [12 empty] | VV | 2 | 2 | True | 0 | ROZPOCET
| VV |  | "3.57" | [14 empty] | VV | 2 | 1 | True | 0 | ROZPOCET
| VV |  | 1,4 |  | 1.4 | [12 empty] | VV | 2 | 2 | True | 0 | ROZPOCET
| VV |  | "3.58" | [14 empty] | VV | 2 | 1 | True | 0 | ROZPOCET
| VV |  | 5,98 |  | 5.98 | [12 empty] | VV | 2 | 2 | True | 0 | ROZPOCET
| VV |  | Mezisoučet |  | 9.2 | [12 empty] | VV | 2 | 3 | True | 0 | ROZPOCET
| VV |  | " Půdorys 4 NP - nový stav" | [14 empty] | VV | 2 | 1 | True | 0 | ROZPOCET
| VV |  | "4.39" | [14 empty] | VV | 2 | 1 | True | 0 | ROZPOCET
| VV |  | 6,8 |  | 6.8 | [12 empty] | VV | 2 | 2 | True | 0 | ROZPOCET
| VV |  | "4.40" | [14 empty] | VV | 2 | 1 | True | 0 | ROZPOCET
| VV |  | 1,4 |  | 1.4 | [12 empty] | VV | 2 | 2 | True | 0 | ROZPOCET
| VV |  | Součet |  | 17.4 | [12 empty] | VV | 2 | 4 | True | 1 | ROZPOCET
81 | M | 59761003 | dlažba keramická hutná hladká do interiéru přes 9 do 12ks/m2 | m2 | 17.4 | 335 | 5829 | CS ÚRS 2020 01 |  | základní |  | 0 | 0.018 | 0.3132 | 0 | 0 | 32 | M | 2 |  |  |  | ROZPOCET | 5829 | 0 | 0 | 0 | 0 | 1 | 5829 | 16 | -1386318062
82 | K | 771577111 | Montáž podlah z dlaždic keramických lepených flexibilním lepidlem Příplatek k cenám za plochu do 5 m2 jednotlivě | m2 | 4.62 | 77 | 355.74 | CS ÚRS 2020 01 |  | základní |  | 0 | 0 | 0 | 0 | 0 | 16 | K | 2 |  |  |  | ROZPOCET | 355.74 | 0 | 0 | 0 | 0 | 1 | 355.74 | 16 | 1995108832
| VV |  | "Půdorys 3NP - nový stav, D.1.1. - 08" | [14 empty] | VV | 2 | 1 | True | 0 | ROZPOCET
| VV |  | "3.56" | [14 empty] | VV | 2 | 1 | True | 0 | ROZPOCET
| VV |  | 1,82 |  | 1.82 | [12 empty] | VV | 2 | 2 | True | 0 | ROZPOCET
| VV |  | "3.57" | [14 empty] | VV | 2 | 1 | True | 0 | ROZPOCET
| VV |  | 1,4 |  | 1.4 | [12 empty] | VV | 2 | 2 | True | 0 | ROZPOCET
| VV |  | Mezisoučet |  | 3.22 | [12 empty] | VV | 2 | 3 | True | 0 | ROZPOCET
| VV |  | " Půdorys 4 NP - nový stav" | [14 empty] | VV | 2 | 1 | True | 0 | ROZPOCET
| VV |  | "4.40" | [14 empty] | VV | 2 | 1 | True | 0 | ROZPOCET
| VV |  | 1,4 |  | 1.4 | [12 empty] | VV | 2 | 2 | True | 0 | ROZPOCET
| VV |  | Součet |  | 4.62 | [12 empty] | VV | 2 | 4 | True | 1 | ROZPOCET
83 | K | 771577114 | Montáž podlah z dlaždic keramických lepených flexibilním lepidlem Příplatek k cenám za dvousložkový spárovací tmel | m2 | 17.4 | 102 | 1774.8 | CS ÚRS 2020 01 |  | základní |  | 0 | 0 | 0 | 0 | 0 | 16 | K | 2 |  |  |  | ROZPOCET | 1774.8 | 0 | 0 | 0 | 0 | 1 | 1774.8 | 16 | 1569913221
| PSC |  | Poznámka k souboru cen: 1. Položky jsou učeny pro všechy druhy povrchových úprav. | [14 empty] | PSC | 2
| VV |  | "Půdorys 3NP - nový stav, D.1.1. - 08" | [14 empty] | VV | 2 | 1 | True | 0 | ROZPOCET
| VV |  | "3.56" | [14 empty] | VV | 2 | 1 | True | 0 | ROZPOCET
| VV |  | 1,82 |  | 1.82 | [12 empty] | VV | 2 | 2 | True | 0 | ROZPOCET
| VV |  | "3.57" | [14 empty] | VV | 2 | 1 | True | 0 | ROZPOCET
| VV |  | 1,4 |  | 1.4 | [12 empty] | VV | 2 | 2 | True | 0 | ROZPOCET
| VV |  | "3.58" | [14 empty] | VV | 2 | 1 | True | 0 | ROZPOCET
| VV |  | 5,98 |  | 5.98 | [12 empty] | VV | 2 | 2 | True | 0 | ROZPOCET
| VV |  | Mezisoučet |  | 9.2 | [12 empty] | VV | 2 | 3 | True | 0 | ROZPOCET
| VV |  | " Půdorys 4 NP - nový stav" | [14 empty] | VV | 2 | 1 | True | 0 | ROZPOCET
| VV |  | "4.39" | [14 empty] | VV | 2 | 1 | True | 0 | ROZPOCET
| VV |  | 6,8 |  | 6.8 | [12 empty] | VV | 2 | 2 | True | 0 | ROZPOCET
| VV |  | "4.40" | [14 empty] | VV | 2 | 1 | True | 0 | ROZPOCET
| VV |  | 1,4 |  | 1.4 | [12 empty] | VV | 2 | 2 | True | 0 | ROZPOCET
| VV |  | Součet |  | 17.4 | [12 empty] | VV | 2 | 4 | True | 1 | ROZPOCET
84 | K | 998771202 | Přesun hmot pro podlahy z dlaždic stanovený procentní sazbou (%) z ceny vodorovná dopravní vzdálenost do 50 m v objektech výšky přes 6 do 12 m | % | 170.7754 | 6.6 | 1127.12 | CS ÚRS 2020 01 |  | základní |  | 0 | 0 | 0 | 0 | 0 | 16 | K | 2 |  |  |  | ROZPOCET | 1127.12 | 0 | 0 | 0 | 0 | 1 | 1127.12 | 16 | 244819308
| D | 775 | Podlahy skládané |  |  |  | 353185.43 |  |  |  |  | 0 |  | 1.9934 |  | 0 | 2 | D | 1 |  |  |  | ROZPOCET | [6 empty] | 353185.43
85 | K | 775413315 | Montáž podlahového soklíku nebo lišty obvodové (soklové) dřevěné bez základního nátěru soklíku ze dřeva tvrdého nebo měkkého, v přírodní barvě lepeného | m | 123.4 | 51 | 6293.4 | CS ÚRS 2020 01 |  | základní |  | 0 | 3e-05 | 0.003702 | 0 | 0 | 16 | K | 2 |  |  |  | ROZPOCET | 6293.4 | 0 | 0 | 0 | 0 | 1 | 6293.4 | 16 | -105162348
| VV |  | " Půdorys 4 NP - nový stav" | [14 empty] | VV | 2 | 1 | True | 0 | ROZPOCET
| VV |  | "4.32" | [14 empty] | VV | 2 | 1 | True | 0 | ROZPOCET
| VV |  | 4,8 |  | 4.8 | [12 empty] | VV | 2 | 2 | True | 0 | ROZPOCET
| VV |  | "4.33" | [14 empty] | VV | 2 | 1 | True | 0 | ROZPOCET
| VV |  | 28 |  | 28 | [12 empty] | VV | 2 | 2 | True | 0 | ROZPOCET
| VV |  | "4.34" | [14 empty] | VV | 2 | 1 | True | 0 | ROZPOCET
| VV |  | (6,55+2,85)*2 |  | 18.8 | [12 empty] | VV | 2 | 2 | True | 0 | ROZPOCET
| VV |  | -0,9 |  | -0.9 | [12 empty] | VV | 2 | 2 | True | 0 | ROZPOCET
| VV |  | "4.35" | [14 empty] | VV | 2 | 1 | True | 0 | ROZPOCET
| VV |  | (6+3,4)*2+0,6+0,6 |  | 20 | [12 empty] | VV | 2 | 2 | True | 0 | ROZPOCET
| VV |  | -0,9 |  | -0.9 | [12 empty] | VV | 2 | 2 | True | 0 | ROZPOCET
| VV |  | "4.36" | [14 empty] | VV | 2 | 1 | True | 0 | ROZPOCET
| VV |  | (6+4)*2 |  | 20 | [12 empty] | VV | 2 | 2 | True | 0 | ROZPOCET
| VV |  | -0,9 |  | -0.9 | [12 empty] | VV | 2 | 2 | True | 0 | ROZPOCET
| VV |  | "4.37" | [14 empty] | VV | 2 | 1 | True | 0 | ROZPOCET
| VV |  | (11,9+5,8)*2 |  | 35.4 | [12 empty] | VV | 2 | 2 | True | 0 | ROZPOCET
| VV |  | -0,9 |  | -0.9 | [12 empty] | VV | 2 | 2 | True | 0 | ROZPOCET
| VV |  | Součet |  | 123.4 | [12 empty] | VV | 2 | 4 | True | 1 | ROZPOCET
86 | M | 61418203 | lišta podlahová dřevěná dub 25x25mm | m | 123.4 | 96 | 11846.4 | CS ÚRS 2020 01 |  | základní |  | 0 | 0.0002 | 0.02468 | 0 | 0 | 32 | M | 2 |  |  |  | ROZPOCET | 11846.4 | 0 | 0 | 0 | 0 | 1 | 11846.4 | 16 | -143544294
87 | K | 775541113 | Montáž podlah plovoucích z velkoplošných lamel dýhovaných a laminovaných bez podložky, spojovaných lepením v drážce šířka dílce přes 150 do 180 mm | m2 | 218.34 | 307 | 67030.38 | CS ÚRS 2020 01 |  | základní |  | 0 | 0.00011 | 0.024017 | 0 | 0 | 16 | K | 2 |  |  |  | ROZPOCET | 67030.38 | 0 | 0 | 0 | 0 | 1 | 67030.38 | 16 | 2128462019
| VV |  | " Půdorys 4 NP - nový stav" | [14 empty] | VV | 2 | 1 | True | 0 | ROZPOCET
| VV |  | "4.32" | [14 empty] | VV | 2 | 1 | True | 0 | ROZPOCET
| VV |  | 4,86 |  | 4.86 | [12 empty] | VV | 2 | 2 | True | 0 | ROZPOCET
| VV |  | "4.33" | [14 empty] | VV | 2 | 1 | True | 0 | ROZPOCET
| VV |  | 26,77 |  | 26.77 | [12 empty] | VV | 2 | 2 | True | 0 | ROZPOCET
| VV |  | "4.34" | [14 empty] | VV | 2 | 1 | True | 0 | ROZPOCET
| VV |  | 18,46 |  | 18.46 | [12 empty] | VV | 2 | 2 | True | 0 | ROZPOCET
| VV |  | "4.35" | [14 empty] | VV | 2 | 1 | True | 0 | ROZPOCET
| VV |  | 21,58 |  | 21.58 | [12 empty] | VV | 2 | 2 | True | 0 | ROZPOCET
| VV |  | "4.36" | [14 empty] | VV | 2 | 1 | True | 0 | ROZPOCET
| VV |  | 25,23 |  | 25.23 | [12 empty] | VV | 2 | 2 | True | 0 | ROZPOCET
| VV |  | "4.37" | [14 empty] | VV | 2 | 1 | True | 0 | ROZPOCET
| VV |  | 121,44 |  | 121.44 | [12 empty] | VV | 2 | 2 | True | 0 | ROZPOCET
| VV |  | Součet |  | 218.34 | [12 empty] | VV | 2 | 4 | True | 1 | ROZPOCET
88 | M | 61151044 | podlaha dřevěná lamelová tl 14mm dub | m2 | 240.174 | 1012 | 243056.09 | CS ÚRS 2020 01 |  | základní |  | 0 | 0.0077 | 1.8493 | 0 | 0 | 32 | M | 2 |  |  |  | ROZPOCET | 243056.09 | 0 | 0 | 0 | 0 | 1 | 243056.09 | 16 | -513298430
| VV |  | 218,34*1,1 'Přepočtené koeficientem množství |  | 240.174 | [12 empty] | VV | 2 | 2 | False | 1 | ROZPOCET
89 | K | 775591191 | Ostatní prvky pro plovoucí podlahy montáž podložky vyrovnávací a tlumící | m2 | 218.34 | 29.2 | 6375.53 | CS ÚRS 2020 01 |  | základní |  | 0 | 0 | 0 | 0 | 0 | 16 | K | 2 |  |  |  | ROZPOCET | 6375.53 | 0 | 0 | 0 | 0 | 1 | 6375.53 | 16 | 890018631
| VV |  | " Půdorys 4 NP - nový stav" | [14 empty] | VV | 2 | 1 | True | 0 | ROZPOCET
| VV |  | "4.32" | [14 empty] | VV | 2 | 1 | True | 0 | ROZPOCET
| VV |  | 4,86 |  | 4.86 | [12 empty] | VV | 2 | 2 | True | 0 | ROZPOCET
| VV |  | "4.33" | [14 empty] | VV | 2 | 1 | True | 0 | ROZPOCET
| VV |  | 26,77 |  | 26.77 | [12 empty] | VV | 2 | 2 | True | 0 | ROZPOCET
| VV |  | "4.34" | [14 empty] | VV | 2 | 1 | True | 0 | ROZPOCET
| VV |  | 18,46 |  | 18.46 | [12 empty] | VV | 2 | 2 | True | 0 | ROZPOCET
| VV |  | "4.35" | [14 empty] | VV | 2 | 1 | True | 0 | ROZPOCET
| VV |  | 21,58 |  | 21.58 | [12 empty] | VV | 2 | 2 | True | 0 | ROZPOCET
| VV |  | "4.36" | [14 empty] | VV | 2 | 1 | True | 0 | ROZPOCET
| VV |  | 25,23 |  | 25.23 | [12 empty] | VV | 2 | 2 | True | 0 | ROZPOCET
| VV |  | "4.37" | [14 empty] | VV | 2 | 1 | True | 0 | ROZPOCET
| VV |  | 121,44 |  | 121.44 | [12 empty] | VV | 2 | 2 | True | 0 | ROZPOCET
| VV |  | Součet |  | 218.34 | [12 empty] | VV | 2 | 4 | True | 1 | ROZPOCET
90 | M | 61155350 | podložka izolační z pěnového PE 2mm | m2 | 229.257 | 7.7 | 1765.28 | CS ÚRS 2020 01 |  | základní |  | 0 | 0.0004 | 0.091703 | 0 | 0 | 32 | M | 2 |  |  |  | ROZPOCET | 1765.28 | 0 | 0 | 0 | 0 | 1 | 1765.28 | 16 | 246311102
| VV |  | 218,34*1,05 'Přepočtené koeficientem množství |  | 229.257 | [12 empty] | VV | 2 | 2 | False | 1 | ROZPOCET
91 | K | 998775202 | Přesun hmot pro podlahy skládané stanovený procentní sazbou (%) z ceny vodorovná dopravní vzdálenost do 50 m v objektech výšky přes 6 do 12 m | % | 3363.6708 | 5 | 16818.35 | CS ÚRS 2020 01 |  | základní |  | 0 | 0 | 0 | 0 | 0 | 16 | K | 2 |  |  |  | ROZPOCET | 16818.35 | 0 | 0 | 0 | 0 | 1 | 16818.35 | 16 | -1914457525
| D | 776 | Podlahy povlakové |  |  |  | 207192.19 |  |  |  |  | 0 |  | 0.85799 |  | 0 | 2 | D | 1 |  |  |  | ROZPOCET | [6 empty] | 207192.19
92 | K | 776211111 | Montáž textilních podlahovin lepením pásů standardních | m2 | 150.49 | 145 | 21821.05 | CS ÚRS 2020 01 |  | základní |  | 0 | 0.0005 | 0.075245 | 0 | 0 | 16 | K | 2 |  |  |  | ROZPOCET | 21821.05 | 0 | 0 | 0 | 0 | 1 | 21821.05 | 16 | 18797669
| VV |  | "Půdorys 3NP - nový stav, D.1.1. - 08" | [14 empty] | VV | 2 | 1 | True | 0 | ROZPOCET
| VV |  | "3.49" | [14 empty] | VV | 2 | 1 | True | 0 | ROZPOCET
| VV |  | 38,77 |  | 38.77 | [12 empty] | VV | 2 | 2 | True | 0 | ROZPOCET
| VV |  | "3.50" | [14 empty] | VV | 2 | 1 | True | 0 | ROZPOCET
| VV |  | 18,46 |  | 18.46 | [12 empty] | VV | 2 | 2 | True | 0 | ROZPOCET
| VV |  | "3.51" | [14 empty] | VV | 2 | 1 | True | 0 | ROZPOCET
| VV |  | 21,58 |  | 21.58 | [12 empty] | VV | 2 | 2 | True | 0 | ROZPOCET
| VV |  | "3.52" | [14 empty] | VV | 2 | 1 | True | 0 | ROZPOCET
| VV |  | 25,23 |  | 25.23 | [12 empty] | VV | 2 | 2 | True | 0 | ROZPOCET
| VV |  | "3.54" | [14 empty] | VV | 2 | 1 | True | 0 | ROZPOCET
| VV |  | 19,09 |  | 19.09 | [12 empty] | VV | 2 | 2 | True | 0 | ROZPOCET
| VV |  | "3.55" | [14 empty] | VV | 2 | 1 | True | 0 | ROZPOCET
| VV |  | 27,36 |  | 27.36 | [12 empty] | VV | 2 | 2 | True | 0 | ROZPOCET
| VV |  | Součet |  | 150.49 | [12 empty] | VV | 2 | 4 | True | 1 | ROZPOCET
93 | M | 69751086 | koberec 500x500mm, střižená všívaná smyčka, vlákno 100% PA, hm 950g/m2, zátěž 33, útlum 24dB, hořlavost Bfl S1 | m2 | 165.539 | 991 | 164049.15 | CS ÚRS 2020 01 |  | základní |  | 0 | 0.00447 | 0.73996 | 0 | 0 | 32 | M | 2 |  |  |  | ROZPOCET | 164049.15 | 0 | 0 | 0 | 0 | 1 | 164049.15 | 16 | -1061406084
| VV |  | 150,49*1,1 'Přepočtené koeficientem množství |  | 165.539 | [12 empty] | VV | 2 | 2 | False | 1 | ROZPOCET
94 | K | 776421111 | Montáž lišt obvodových lepených | m | 135.4 | 91 | 12321.4 | CS ÚRS 2020 01 |  | základní |  | 0 | 1e-05 | 0.001354 | 0 | 0 | 16 | K | 2 |  |  |  | ROZPOCET | 12321.4 | 0 | 0 | 0 | 0 | 1 | 12321.4 | 16 | 935738809
| VV |  | "Půdorys 3NP - nový stav, D.1.1. - 08" | [14 empty] | VV | 2 | 1 | True | 0 | ROZPOCET
| VV |  | "3.49" | [14 empty] | VV | 2 | 1 | True | 0 | ROZPOCET
| VV |  | 41 |  | 41 | [12 empty] | VV | 2 | 2 | True | 0 | ROZPOCET
| VV |  | "3.50" | [14 empty] | VV | 2 | 1 | True | 0 | ROZPOCET
| VV |  | (6,55+2,85)*2 |  | 18.8 | [12 empty] | VV | 2 | 2 | True | 0 | ROZPOCET
| VV |  | -0,9 |  | -0.9 | [12 empty] | VV | 2 | 2 | True | 0 | ROZPOCET
| VV |  | "3.51" | [14 empty] | VV | 2 | 1 | True | 0 | ROZPOCET
| VV |  | (6,7+3,4)*2 |  | 20.2 | [12 empty] | VV | 2 | 2 | True | 0 | ROZPOCET
| VV |  | -0,9 |  | -0.9 | [12 empty] | VV | 2 | 2 | True | 0 | ROZPOCET
| VV |  | "3.52" | [14 empty] | VV | 2 | 1 | True | 0 | ROZPOCET
| VV |  | (6,55+4)*2 |  | 21.1 | [12 empty] | VV | 2 | 2 | True | 0 | ROZPOCET
| VV |  | -0,9 |  | -0.9 | [12 empty] | VV | 2 | 2 | True | 0 | ROZPOCET
| VV |  | "3.54" | [14 empty] | VV | 2 | 1 | True | 0 | ROZPOCET
| VV |  | (4,3+5,5)*2 |  | 19.6 | [12 empty] | VV | 2 | 2 | True | 0 | ROZPOCET
| VV |  | -0,9*2 |  | -1.8 | [12 empty] | VV | 2 | 2 | True | 0 | ROZPOCET
| VV |  | "3.55" | [14 empty] | VV | 2 | 1 | True | 0 | ROZPOCET
| VV |  | (5,5+4,9)*2 |  | 20.8 | [12 empty] | VV | 2 | 2 | True | 0 | ROZPOCET
| VV |  | -0,9 |  | -0.9 | [12 empty] | VV | 2 | 2 | True | 0 | ROZPOCET
| VV |  | -0,7 |  | -0.7 | [12 empty] | VV | 2 | 2 | True | 0 | ROZPOCET
| VV |  | Součet |  | 135.4 | [12 empty] | VV | 2 | 4 | True | 1 | ROZPOCET
95 | M | 69751204 | lišta kobercová 55x9mm | m | 138.108 | 43 | 5938.64 | CS ÚRS 2020 01 |  | základní |  | 0 | 0.0003 | 0.041432 | 0 | 0 | 32 | M | 2 |  |  |  | ROZPOCET | 5938.64 | 0 | 0 | 0 | 0 | 1 | 5938.64 | 16 | -657677954
| VV |  | 135,4*1,02 'Přepočtené koeficientem množství |  | 138.108 | [12 empty] | VV | 2 | 2 | False | 1 | ROZPOCET
96 | K | 998776201 | Přesun hmot pro podlahy povlakové stanovený procentní sazbou (%) z ceny vodorovná dopravní vzdálenost do 50 m v objektech výšky do 6 m | % | 2041.3024 | 1.5 | 3061.95 | CS ÚRS 2020 01 |  | základní |  | 0 | 0 | 0 | 0 | 0 | 16 | K | 2 |  |  |  | ROZPOCET | 3061.95 | 0 | 0 | 0 | 0 | 1 | 3061.95 | 16 | -794718391
| D | 781 | Dokončovací práce - obklady |  |  |  | 82861.61 |  |  |  |  | 0 |  | 1.3867 |  | 0 | 2 | D | 1 |  |  |  | ROZPOCET | [6 empty] | 82861.61
97 | K | 781131112 | Izolace stěny pod obklad izolace nátěrem nebo stěrkou ve dvou vrstvách | m2 | 63.787 | 277 | 17669 | CS ÚRS 2020 01 |  | základní |  | 0 | 0.0015 | 0.095681 | 0 | 0 | 16 | K | 2 |  |  |  | ROZPOCET | 17669 | 0 | 0 | 0 | 0 | 1 | 17669 | 16 | 2047636430
| VV |  | "Půdorys 3NP - nový stav, D.1.1. - 08" | [14 empty] | VV | 2 | 1 | True | 0 | ROZPOCET
| VV |  | "3.56" | [14 empty] | VV | 2 | 1 | True | 0 | ROZPOCET
| VV |  | (1,4+1,4)*2*2 |  | 11.2 | [12 empty] | VV | 2 | 2 | True | 0 | ROZPOCET
| VV |  | -0,7*2 |  | -1.4 | [12 empty] | VV | 2 | 2 | True | 0 | ROZPOCET
| VV |  | -(0,8*2)*2 |  | -3.2 | [12 empty] | VV | 2 | 2 | True | 0 | ROZPOCET
| VV |  | "3.57" | [14 empty] | VV | 2 | 1 | True | 0 | ROZPOCET
| VV |  | (1,4+0,85)*2*2 |  | 9 | [12 empty] | VV | 2 | 2 | True | 0 | ROZPOCET
| VV |  | -0,6*2 |  | -1.2 | [12 empty] | VV | 2 | 2 | True | 0 | ROZPOCET
| VV |  | "3.58" | [14 empty] | VV | 2 | 1 | True | 0 | ROZPOCET
| VV |  | (3,15+2,4)*2*2 |  | 22.2 | [12 empty] | VV | 2 | 2 | True | 0 | ROZPOCET
| VV |  | -0,7*2 |  | -1.4 | [12 empty] | VV | 2 | 2 | True | 0 | ROZPOCET
| VV |  | -1,15*1,75 |  | -2.013 | [12 empty] | VV | 2 | 2 | True | 0 | ROZPOCET
| VV |  | Mezisoučet |  | 33.187 | [12 empty] | VV | 2 | 3 | True | 0 | ROZPOCET
| VV |  | " Půdorys 4 NP - nový stav" | [14 empty] | VV | 2 | 1 | True | 0 | ROZPOCET
| VV |  | "4.39" | [14 empty] | VV | 2 | 1 | True | 0 | ROZPOCET
| VV |  | (4+1,7)*2*2 |  | 22.8 | [12 empty] | VV | 2 | 2 | True | 0 | ROZPOCET
| VV |  | -0,8*2 |  | -1.6 | [12 empty] | VV | 2 | 2 | True | 0 | ROZPOCET
| VV |  | "4.40" | [14 empty] | VV | 2 | 1 | True | 0 | ROZPOCET
| VV |  | (1+1,7)*2*2 |  | 10.8 | [12 empty] | VV | 2 | 2 | True | 0 | ROZPOCET
| VV |  | -0,7*2 |  | -1.4 | [12 empty] | VV | 2 | 2 | True | 0 | ROZPOCET
| VV |  | Součet |  | 63.787 | [12 empty] | VV | 2 | 4 | True | 1 | ROZPOCET
98 | K | 781474113 | Montáž obkladů vnitřních stěn z dlaždic keramických lepených flexibilním lepidlem maloformátových hladkých přes 12 do 19 ks/m2 | m2 | 63.787 | 520 | 33169.24 | CS ÚRS 2020 01 |  | základní |  | 0 | 0.00605 | 0.38591 | 0 | 0 | 16 | K | 2 |  |  |  | ROZPOCET | 33169.24 | 0 | 0 | 0 | 0 | 1 | 33169.24 | 16 | 970928253
| VV |  | "Půdorys 3NP - nový stav, D.1.1. - 08" | [14 empty] | VV | 2 | 1 | True | 0 | ROZPOCET
| VV |  | "3.56" | [14 empty] | VV | 2 | 1 | True | 0 | ROZPOCET
| VV |  | (1,4+1,4)*2*2 |  | 11.2 | [12 empty] | VV | 2 | 2 | True | 0 | ROZPOCET
| VV |  | -0,7*2 |  | -1.4 | [12 empty] | VV | 2 | 2 | True | 0 | ROZPOCET
| VV |  | -(0,8*2)*2 |  | -3.2 | [12 empty] | VV | 2 | 2 | True | 0 | ROZPOCET
| VV |  | "3.57" | [14 empty] | VV | 2 | 1 | True | 0 | ROZPOCET
| VV |  | (1,4+0,85)*2*2 |  | 9 | [12 empty] | VV | 2 | 2 | True | 0 | ROZPOCET
| VV |  | -0,6*2 |  | -1.2 | [12 empty] | VV | 2 | 2 | True | 0 | ROZPOCET
| VV |  | "3.58" | [14 empty] | VV | 2 | 1 | True | 0 | ROZPOCET
| VV |  | (3,15+2,4)*2*2 |  | 22.2 | [12 empty] | VV | 2 | 2 | True | 0 | ROZPOCET
| VV |  | -0,7*2 |  | -1.4 | [12 empty] | VV | 2 | 2 | True | 0 | ROZPOCET
| VV |  | -1,15*1,75 |  | -2.013 | [12 empty] | VV | 2 | 2 | True | 0 | ROZPOCET
| VV |  | Mezisoučet |  | 33.187 | [12 empty] | VV | 2 | 3 | True | 0 | ROZPOCET
| VV |  | " Půdorys 4 NP - nový stav" | [14 empty] | VV | 2 | 1 | True | 0 | ROZPOCET
| VV |  | "4.39" | [14 empty] | VV | 2 | 1 | True | 0 | ROZPOCET
| VV |  | (4+1,7)*2*2 |  | 22.8 | [12 empty] | VV | 2 | 2 | True | 0 | ROZPOCET
| VV |  | -0,8*2 |  | -1.6 | [12 empty] | VV | 2 | 2 | True | 0 | ROZPOCET
| VV |  | "4.40" | [14 empty] | VV | 2 | 1 | True | 0 | ROZPOCET
| VV |  | (1+1,7)*2*2 |  | 10.8 | [12 empty] | VV | 2 | 2 | True | 0 | ROZPOCET
| VV |  | -0,7*2 |  | -1.4 | [12 empty] | VV | 2 | 2 | True | 0 | ROZPOCET
| VV |  | Součet |  | 63.787 | [12 empty] | VV | 2 | 4 | True | 1 | ROZPOCET
99 | M | 59761071 | obklad keramický hladký přes 12 do 19ks/m2 | m2 | 70.166 | 377 | 26452.58 | CS ÚRS 2020 01 |  | základní |  | 0 | 0.0129 | 0.90514 | 0 | 0 | 32 | M | 2 |  |  |  | ROZPOCET | 26452.58 | 0 | 0 | 0 | 0 | 1 | 26452.58 | 16 | 2116894403
| VV |  | 63,787*1,1 'Přepočtené koeficientem množství |  | 70.166 | [12 empty] | VV | 2 | 2 | False | 1 | ROZPOCET
100 | K | 781477111 | Montáž obkladů vnitřních stěn z dlaždic keramických Příplatek k cenám za plochu do 10 m2 jednotlivě | m2 | 25 | 65 | 1625 | CS ÚRS 2020 01 |  | základní |  | 0 | 0 | 0 | 0 | 0 | 16 | K | 2 |  |  |  | ROZPOCET | 1625 | 0 | 0 | 0 | 0 | 1 | 1625 | 16 | 1458458872
| VV |  | "Půdorys 3NP - nový stav, D.1.1. - 08" | [14 empty] | VV | 2 | 1 | True | 0 | ROZPOCET
| VV |  | "3.56" | [14 empty] | VV | 2 | 1 | True | 0 | ROZPOCET
| VV |  | (1,4+1,4)*2*2 |  | 11.2 | [12 empty] | VV | 2 | 2 | True | 0 | ROZPOCET
| VV |  | -0,7*2 |  | -1.4 | [12 empty] | VV | 2 | 2 | True | 0 | ROZPOCET
| VV |  | -(0,8*2)*2 |  | -3.2 | [12 empty] | VV | 2 | 2 | True | 0 | ROZPOCET
| VV |  | "3.57" | [14 empty] | VV | 2 | 1 | True | 0 | ROZPOCET
| VV |  | (1,4+0,85)*2*2 |  | 9 | [12 empty] | VV | 2 | 2 | True | 0 | ROZPOCET
| VV |  | " Půdorys 4 NP - nový stav" | [14 empty] | VV | 2 | 1 | True | 0 | ROZPOCET
| VV |  | "4.40" | [14 empty] | VV | 2 | 1 | True | 0 | ROZPOCET
| VV |  | (1+1,7)*2*2 |  | 10.8 | [12 empty] | VV | 2 | 2 | True | 0 | ROZPOCET
| VV |  | -0,7*2 |  | -1.4 | [12 empty] | VV | 2 | 2 | True | 0 | ROZPOCET
| VV |  | Součet |  | 25 | [12 empty] | VV | 2 | 4 | True | 1 | ROZPOCET
101 | K | 998781202 | Přesun hmot pro obklady keramické stanovený procentní sazbou (%) z ceny vodorovná dopravní vzdálenost do 50 m v objektech výšky přes 6 do 12 m | % | 789.1582 | 5 | 3945.79 | CS ÚRS 2020 01 |  | základní |  | 0 | 0 | 0 | 0 | 0 | 16 | K | 2 |  |  |  | ROZPOCET | 3945.79 | 0 | 0 | 0 | 0 | 1 | 3945.79 | 16 | -1700666324
| D | 783 | Dokončovací práce - nátěry |  |  |  | 14160.75 |  |  |  |  | 0 |  | 0.13983 |  | 0 | 2 | D | 1 |  |  |  | ROZPOCET | [6 empty] | 14160.75
102 | K | 783801501 | Příprava podkladu omítek před provedením nátěru omytí | m2 | 59.25 | 26 | 1540.5 | CS ÚRS 2020 01 |  | základní |  | 0 | 0.0015 | 0.088875 | 0 | 0 | 16 | K | 2 |  |  |  | ROZPOCET | 1540.5 | 0 | 0 | 0 | 0 | 1 | 1540.5 | 16 | -503617001
| VV |  | "venkovní omítka ŽB věnců" | [14 empty] | VV | 2 | 1 | True | 0 | ROZPOCET
| VV |  | (10,5+15+12+2)*0,5*3 |  | 59.25 | [12 empty] | VV | 2 | 2 | True | 0 | ROZPOCET
| VV |  | Součet |  | 59.25 | [12 empty] | VV | 2 | 4 | True | 1 | ROZPOCET
103 | K | 783823135 | Penetrační nátěr omítek hladkých omítek hladkých, zrnitých tenkovrstvých nebo štukových stupně členitosti 1 a 2 silikonový | m2 | 59.25 | 33 | 1955.25 | CS ÚRS 2020 01 |  | základní |  | 0 | 0.00014 | 0.008295 | 0 | 0 | 16 | K | 2 |  |  |  | ROZPOCET | 1955.25 | 0 | 0 | 0 | 0 | 1 | 1955.25 | 16 | -197292692
| VV |  | "venkovní omítka ŽB věnců" | [14 empty] | VV | 2 | 1 | True | 0 | ROZPOCET
| VV |  | (10,5+15+12+2)*0,5*3 |  | 59.25 | [12 empty] | VV | 2 | 2 | True | 0 | ROZPOCET
| VV |  | Součet |  | 59.25 | [12 empty] | VV | 2 | 4 | True | 1 | ROZPOCET
104 | K | 783827425 | Krycí (ochranný ) nátěr omítek dvojnásobný hladkých omítek hladkých, zrnitých tenkovrstvých nebo štukových stupně členitosti 1 a 2 silikonový | m2 | 59.25 | 180 | 10665 | CS ÚRS 2020 01 |  | základní |  | 0 | 0.00072 | 0.04266 | 0 | 0 | 16 | K | 2 |  |  |  | ROZPOCET | 10665 | 0 | 0 | 0 | 0 | 1 | 10665 | 16 | 703668989
| VV |  | "venkovní omítka ŽB věnců" | [14 empty] | VV | 2 | 1 | True | 0 | ROZPOCET
| VV |  | (10,5+15+12+2)*0,5*3 |  | 59.25 | [12 empty] | VV | 2 | 2 | True | 0 | ROZPOCET
| VV |  | Součet |  | 59.25 | [12 empty] | VV | 2 | 4 | True | 1 | ROZPOCET
| D | 784 | Dokončovací práce - malby a tapety |  |  |  | 159879.29 |  |  |  |  | 0 |  | 0.47874 |  | 0 | 2 | D | 1 |  |  |  | ROZPOCET | [6 empty] | 159879.29
105 | K | 784211101 | Malby z malířských směsí otěruvzdorných za mokra dvojnásobné, bílé za mokra otěruvzdorné výborně v místnostech výšky do 3,80 m | m2 | 1650.826 | 69 | 113906.99 | CS ÚRS 2020 01 |  | základní |  | 0 | 0.00026 | 0.42921 | 0 | 0 | 16 | K | 2 |  |  |  | ROZPOCET | 113906.99 | 0 | 0 | 0 | 0 | 1 | 113906.99 | 16 | -1716512001
| VV |  | "2.NP D.1.1.b - 11" | [14 empty] | VV | 2 | 1 | True | 0 | ROZPOCET
| VV |  | "2.14" | [14 empty] | VV | 2 | 1 | True | 0 | ROZPOCET
| VV |  | (7,25+11,75)*2*5 |  | 190 | [12 empty] | VV | 2 | 2 | True | 0 | ROZPOCET
| VV |  | 11,75*7,25 |  | 85.188 | [12 empty] | VV | 2 | 2 | True | 0 | ROZPOCET
| VV |  | 7,25*0,245 |  | 1.776 | [12 empty] | VV | 2 | 2 | True | 0 | ROZPOCET
| VV |  | Mezisoučet |  | 276.964 | [12 empty] | VV | 2 | 3 | True | 0 | ROZPOCET
| VV |  | "Půdorys 3NP - nový stav, D.1.1. - 08" | [14 empty] | VV | 2 | 1 | True | 0 | ROZPOCET
| VV |  | "3.49" | [14 empty] | VV | 2 | 1 | True | 0 | ROZPOCET
| VV |  | 38,77 |  | 38.77 | [12 empty] | VV | 2 | 2 | True | 0 | ROZPOCET
| VV |  | (11,9+0,7+2,6+2,3+0,5+2,4+0,5+1,4+0,6+1,8+0,6+2,55+6,5+3,2+1,8+2,1+6,5)*2,95 |  | 141.453 | [12 empty] | VV | 2 | 2 | True | 0 | ROZPOCET
| VV |  | "3.50" | [14 empty] | VV | 2 | 1 | True | 0 | ROZPOCET
| VV |  | 18,46 |  | 18.46 | [12 empty] | VV | 2 | 2 | True | 0 | ROZPOCET
| VV |  | (6,5+2,84)*2*2,95 |  | 55.106 | [12 empty] | VV | 2 | 2 | True | 0 | ROZPOCET
| VV |  | "3.51" | [14 empty] | VV | 2 | 1 | True | 0 | ROZPOCET
| VV |  | 21,58 |  | 21.58 | [12 empty] | VV | 2 | 2 | True | 0 | ROZPOCET
| VV |  | (6,5+3,4)*2*2,95 |  | 58.41 | [12 empty] | VV | 2 | 2 | True | 0 | ROZPOCET
| VV |  | "3.52" | [14 empty] | VV | 2 | 1 | True | 0 | ROZPOCET
| VV |  | 25,23 |  | 25.23 | [12 empty] | VV | 2 | 2 | True | 0 | ROZPOCET
| VV |  | (6,5+4)*2*2,95 |  | 61.95 | [12 empty] | VV | 2 | 2 | True | 0 | ROZPOCET
| VV |  | "3.54" | [14 empty] | VV | 2 | 1 | True | 0 | ROZPOCET
| VV |  | 19,09 |  | 19.09 | [12 empty] | VV | 2 | 2 | True | 0 | ROZPOCET
| VV |  | (5,5+4,3)*2*2,95 |  | 57.82 | [12 empty] | VV | 2 | 2 | True | 0 | ROZPOCET
| VV |  | "3.55" | [14 empty] | VV | 2 | 1 | True | 0 | ROZPOCET
| VV |  | 27,36 |  | 27.36 | [12 empty] | VV | 2 | 2 | True | 0 | ROZPOCET
| VV |  | (5,5+4,89)*2*2,95 |  | 61.301 | [12 empty] | VV | 2 | 2 | True | 0 | ROZPOCET
| VV |  | "3.56" | [14 empty] | VV | 2 | 1 | True | 0 | ROZPOCET
| VV |  | 1,82 |  | 1.82 | [12 empty] | VV | 2 | 2 | True | 0 | ROZPOCET
| VV |  | (1,4+1,4)*2*2,95 |  | 16.52 | [12 empty] | VV | 2 | 2 | True | 0 | ROZPOCET
| VV |  | "3.57" | [14 empty] | VV | 2 | 1 | True | 0 | ROZPOCET
| VV |  | 1,4 |  | 1.4 | [12 empty] | VV | 2 | 2 | True | 0 | ROZPOCET
| VV |  | (1,4+0,9)*2*2,95 |  | 13.57 | [12 empty] | VV | 2 | 2 | True | 0 | ROZPOCET
| VV |  | "3.58" | [14 empty] | VV | 2 | 1 | True | 0 | ROZPOCET
| VV |  | 5,98 |  | 5.98 | [12 empty] | VV | 2 | 2 | True | 0 | ROZPOCET
| VV |  | (3,15+2,4)*2*2,95 |  | 32.745 | [12 empty] | VV | 2 | 2 | True | 0 | ROZPOCET
| VV |  | Mezisoučet |  | 658.565 | [12 empty] | VV | 2 | 3 | True | 0 | ROZPOCET
| VV |  | " Půdorys 4 NP - nový stav" | [14 empty] | VV | 2 | 1 | True | 0 | ROZPOCET
| VV |  | "4.32 včetně přilehlé místnosti"" | [14 empty] | VV | 2 | 1 | True | 0 | ROZPOCET
| VV |  | 4,86 |  | 4.86 | [12 empty] | VV | 2 | 2 | True | 0 | ROZPOCET
| VV |  | (2,4+3,2+1,8+2,13+0,8+1,2+1,94+1,9+1,94+1,9)*2,95 |  | 56.67 | [12 empty] | VV | 2 | 2 | True | 0 | ROZPOCET
| VV |  | "4.33" | [14 empty] | VV | 2 | 1 | True | 0 | ROZPOCET
| VV |  | 26,77 |  | 26.77 | [12 empty] | VV | 2 | 2 | True | 0 | ROZPOCET
| VV |  | (1,2+5,4+11,9+1,1+2,6+2,4+0,6+2,4+0,6+0,8+0,6+1,8+0,6+1+2,33+2,33)*2,95 |  | 111.097 | [12 empty] | VV | 2 | 2 | True | 0 | ROZPOCET
| VV |  | "4.34" | [14 empty] | VV | 2 | 1 | True | 0 | ROZPOCET
| VV |  | 18,46 |  | 18.46 | [12 empty] | VV | 2 | 2 | True | 0 | ROZPOCET
| VV |  | (2,8+5,8+0,4+0,6+1+2,33+2,33+2,4)*2,95 |  | 52.097 | [12 empty] | VV | 2 | 2 | True | 0 | ROZPOCET
| VV |  | "4.35" | [14 empty] | VV | 2 | 1 | True | 0 | ROZPOCET
| VV |  | 21,58 |  | 21.58 | [12 empty] | VV | 2 | 2 | True | 0 | ROZPOCET
| VV |  | (6,5+3,4)*2*2,95 |  | 58.41 | [12 empty] | VV | 2 | 2 | True | 0 | ROZPOCET
| VV |  | "4.36" | [14 empty] | VV | 2 | 1 | True | 0 | ROZPOCET
| VV |  | 25,23 |  | 25.23 | [12 empty] | VV | 2 | 2 | True | 0 | ROZPOCET
| VV |  | (6,5+4)*2*2,95 |  | 61.95 | [12 empty] | VV | 2 | 2 | True | 0 | ROZPOCET
| VV |  | "4.37" | [14 empty] | VV | 2 | 1 | True | 0 | ROZPOCET
| VV |  | 121,44 |  | 121.44 | [12 empty] | VV | 2 | 2 | True | 0 | ROZPOCET
| VV |  | (6,65+3+5+2,7+8,2+2,4+2,3+3,3)*2,95 |  | 98.973 | [12 empty] | VV | 2 | 2 | True | 0 | ROZPOCET
| VV |  | "4.39" | [14 empty] | VV | 2 | 1 | True | 0 | ROZPOCET
| VV |  | 6,8 |  | 6.8 | [12 empty] | VV | 2 | 2 | True | 0 | ROZPOCET
| VV |  | (1,7+4)*2*2,95 |  | 33.63 | [12 empty] | VV | 2 | 2 | True | 0 | ROZPOCET
| VV |  | "4.40" | [14 empty] | VV | 2 | 1 | True | 0 | ROZPOCET
| VV |  | 1,4 |  | 1.4 | [12 empty] | VV | 2 | 2 | True | 0 | ROZPOCET
| VV |  | (1,7+1)*2*2,95 |  | 15.93 | [12 empty] | VV | 2 | 2 | True | 0 | ROZPOCET
| VV |  | Součet |  | 1650.826 | [12 empty] | VV | 2 | 4 | True | 1 | ROZPOCET
106 | K | 784211143 | Malby z malířských směsí otěruvzdorných za mokra Příplatek k cenám dvojnásobných maleb za zvýšenou pracnost při provádění styku 2 barev | m | 200 | 7 | 1400 | CS ÚRS 2020 01 |  | základní |  | 0 | 0 | 0 | 0 | 0 | 16 | K | 2 |  |  |  | ROZPOCET | 1400 | 0 | 0 | 0 | 0 | 1 | 1400 | 16 | -2903083
| VV |  | 200 |  | 200 | [12 empty] | VV | 2 | 2 | True | 0 | ROZPOCET
| VV |  | Součet |  | 200 | [12 empty] | VV | 2 | 4 | True | 1 | ROZPOCET
107 | K | 784211165 | Malby z malířských směsí otěruvzdorných za mokra Příplatek k cenám dvojnásobných maleb za provádění barevné malby tónované na tónovacích automatech, v odstínu sytém | m2 | 1650.826 | 27 | 44572.3 | CS ÚRS 2020 01 |  | základní |  | 0 | 3e-05 | 0.049525 | 0 | 0 | 16 | K | 2 |  |  |  | ROZPOCET | 44572.3 | 0 | 0 | 0 | 0 | 1 | 44572.3 | 16 | 238954720
| VV |  | "2.NP D.1.1.b - 11" | [14 empty] | VV | 2 | 1 | True | 0 | ROZPOCET
| VV |  | "2.14" | [14 empty] | VV | 2 | 1 | True | 0 | ROZPOCET
| VV |  | (7,25+11,75)*2*5 |  | 190 | [12 empty] | VV | 2 | 2 | True | 0 | ROZPOCET
| VV |  | 11,75*7,25 |  | 85.188 | [12 empty] | VV | 2 | 2 | True | 0 | ROZPOCET
| VV |  | 7,25*0,245 |  | 1.776 | [12 empty] | VV | 2 | 2 | True | 0 | ROZPOCET
| VV |  | Mezisoučet |  | 276.964 | [12 empty] | VV | 2 | 3 | True | 0 | ROZPOCET
| VV |  | "Půdorys 3NP - nový stav, D.1.1. - 08" | [14 empty] | VV | 2 | 1 | True | 0 | ROZPOCET
| VV |  | "3.49" | [14 empty] | VV | 2 | 1 | True | 0 | ROZPOCET
| VV |  | 38,77 |  | 38.77 | [12 empty] | VV | 2 | 2 | True | 0 | ROZPOCET
| VV |  | (11,9+0,7+2,6+2,3+0,5+2,4+0,5+1,4+0,6+1,8+0,6+2,55+6,5+3,2+1,8+2,1+6,5)*2,95 |  | 141.453 | [12 empty] | VV | 2 | 2 | True | 0 | ROZPOCET
| VV |  | "3.50" | [14 empty] | VV | 2 | 1 | True | 0 | ROZPOCET
| VV |  | 18,46 |  | 18.46 | [12 empty] | VV | 2 | 2 | True | 0 | ROZPOCET
| VV |  | (6,5+2,84)*2*2,95 |  | 55.106 | [12 empty] | VV | 2 | 2 | True | 0 | ROZPOCET
| VV |  | "3.51" | [14 empty] | VV | 2 | 1 | True | 0 | ROZPOCET
| VV |  | 21,58 |  | 21.58 | [12 empty] | VV | 2 | 2 | True | 0 | ROZPOCET
| VV |  | (6,5+3,4)*2*2,95 |  | 58.41 | [12 empty] | VV | 2 | 2 | True | 0 | ROZPOCET
| VV |  | "3.52" | [14 empty] | VV | 2 | 1 | True | 0 | ROZPOCET
| VV |  | 25,23 |  | 25.23 | [12 empty] | VV | 2 | 2 | True | 0 | ROZPOCET
| VV |  | (6,5+4)*2*2,95 |  | 61.95 | [12 empty] | VV | 2 | 2 | True | 0 | ROZPOCET
| VV |  | "3.54" | [14 empty] | VV | 2 | 1 | True | 0 | ROZPOCET
| VV |  | 19,09 |  | 19.09 | [12 empty] | VV | 2 | 2 | True | 0 | ROZPOCET
| VV |  | (5,5+4,3)*2*2,95 |  | 57.82 | [12 empty] | VV | 2 | 2 | True | 0 | ROZPOCET
| VV |  | "3.55" | [14 empty] | VV | 2 | 1 | True | 0 | ROZPOCET
| VV |  | 27,36 |  | 27.36 | [12 empty] | VV | 2 | 2 | True | 0 | ROZPOCET
| VV |  | (5,5+4,89)*2*2,95 |  | 61.301 | [12 empty] | VV | 2 | 2 | True | 0 | ROZPOCET
| VV |  | "3.56" | [14 empty] | VV | 2 | 1 | True | 0 | ROZPOCET
| VV |  | 1,82 |  | 1.82 | [12 empty] | VV | 2 | 2 | True | 0 | ROZPOCET
| VV |  | (1,4+1,4)*2*2,95 |  | 16.52 | [12 empty] | VV | 2 | 2 | True | 0 | ROZPOCET
| VV |  | "3.57" | [14 empty] | VV | 2 | 1 | True | 0 | ROZPOCET
| VV |  | 1,4 |  | 1.4 | [12 empty] | VV | 2 | 2 | True | 0 | ROZPOCET
| VV |  | (1,4+0,9)*2*2,95 |  | 13.57 | [12 empty] | VV | 2 | 2 | True | 0 | ROZPOCET
| VV |  | "3.58" | [14 empty] | VV | 2 | 1 | True | 0 | ROZPOCET
| VV |  | 5,98 |  | 5.98 | [12 empty] | VV | 2 | 2 | True | 0 | ROZPOCET
| VV |  | (3,15+2,4)*2*2,95 |  | 32.745 | [12 empty] | VV | 2 | 2 | True | 0 | ROZPOCET
| VV |  | Mezisoučet |  | 658.565 | [12 empty] | VV | 2 | 3 | True | 0 | ROZPOCET
| VV |  | " Půdorys 4 NP - nový stav" | [14 empty] | VV | 2 | 1 | True | 0 | ROZPOCET
| VV |  | "4.32 včetně přilehlé místnosti"" | [14 empty] | VV | 2 | 1 | True | 0 | ROZPOCET
| VV |  | 4,86 |  | 4.86 | [12 empty] | VV | 2 | 2 | True | 0 | ROZPOCET
| VV |  | (2,4+3,2+1,8+2,13+0,8+1,2+1,94+1,9+1,94+1,9)*2,95 |  | 56.67 | [12 empty] | VV | 2 | 2 | True | 0 | ROZPOCET
| VV |  | "4.33" | [14 empty] | VV | 2 | 1 | True | 0 | ROZPOCET
| VV |  | 26,77 |  | 26.77 | [12 empty] | VV | 2 | 2 | True | 0 | ROZPOCET
| VV |  | (1,2+5,4+11,9+1,1+2,6+2,4+0,6+2,4+0,6+0,8+0,6+1,8+0,6+1+2,33+2,33)*2,95 |  | 111.097 | [12 empty] | VV | 2 | 2 | True | 0 | ROZPOCET
| VV |  | "4.34" | [14 empty] | VV | 2 | 1 | True | 0 | ROZPOCET
| VV |  | 18,46 |  | 18.46 | [12 empty] | VV | 2 | 2 | True | 0 | ROZPOCET
| VV |  | (2,8+5,8+0,4+0,6+1+2,33+2,33+2,4)*2,95 |  | 52.097 | [12 empty] | VV | 2 | 2 | True | 0 | ROZPOCET
| VV |  | "4.35" | [14 empty] | VV | 2 | 1 | True | 0 | ROZPOCET
| VV |  | 21,58 |  | 21.58 | [12 empty] | VV | 2 | 2 | True | 0 | ROZPOCET
| VV |  | (6,5+3,4)*2*2,95 |  | 58.41 | [12 empty] | VV | 2 | 2 | True | 0 | ROZPOCET
| VV |  | "4.36" | [14 empty] | VV | 2 | 1 | True | 0 | ROZPOCET
| VV |  | 25,23 |  | 25.23 | [12 empty] | VV | 2 | 2 | True | 0 | ROZPOCET
| VV |  | (6,5+4)*2*2,95 |  | 61.95 | [12 empty] | VV | 2 | 2 | True | 0 | ROZPOCET
| VV |  | "4.37" | [14 empty] | VV | 2 | 1 | True | 0 | ROZPOCET
| VV |  | 121,44 |  | 121.44 | [12 empty] | VV | 2 | 2 | True | 0 | ROZPOCET
| VV |  | (6,65+3+5+2,7+8,2+2,4+2,3+3,3)*2,95 |  | 98.973 | [12 empty] | VV | 2 | 2 | True | 0 | ROZPOCET
| VV |  | "4.39" | [14 empty] | VV | 2 | 1 | True | 0 | ROZPOCET
| VV |  | 6,8 |  | 6.8 | [12 empty] | VV | 2 | 2 | True | 0 | ROZPOCET
| VV |  | (1,7+4)*2*2,95 |  | 33.63 | [12 empty] | VV | 2 | 2 | True | 0 | ROZPOCET
| VV |  | "4.40" | [14 empty] | VV | 2 | 1 | True | 0 | ROZPOCET
| VV |  | 1,4 |  | 1.4 | [12 empty] | VV | 2 | 2 | True | 0 | ROZPOCET
| VV |  | (1,7+1)*2*2,95 |  | 15.93 | [12 empty] | VV | 2 | 2 | True | 0 | ROZPOCET
| VV |  | Součet |  | 1650.826 | [12 empty] | VV | 2 | 4 | True | 1 | ROZPOCET
| D | HZS | Hodinové zúčtovací sazby |  |  |  | 90000 |  |  |  |  | 0 |  | 0 |  | 0 | 4 | D | 0 |  |  |  | ROZPOCET | [6 empty] | 90000
108 | K | HZS130R | Hodinové zúčtovací sazby profesí HSV provádění konstrukcí zedník | hod | 300 | 300 | 90000 |  |  | základní |  | 0 | 0 | 0 | 0 | 0 | 512 | K | 1 |  |  |  | ROZPOCET | 90000 | 0 | 0 | 0 | 0 | 1 | 90000 | 512 | -995092198

## 03 - D.1.1. Architektonic...
{228b5635-9aea-4b42-9057-a6b71097da1d}
2
| KRYCÍ LIST SOUPISU PRACÍ | [7 empty] | v --- níže se nacházejí doplnkové a pomocné údaje k sestavám --- v | [8 empty] | False
Stavba:
Zesílení stropních desek ve východní části přístavby, vč. souvisejících stavebních úprav
Objekt:
03 - D.1.1. Architektonický stavební řešení - Oprava střechy
| KSO: |  |  |  |  | CC-CZ:
| Místo: |  | Nový Jičín |  |  | Datum: | 2021-02-09
| Zadavatel: |  |  |  |  | IČ: | 00096334
|  | Beskydské divadlo Nový Jičín,p.o. |  |  |  | DIČ:
| Uchazeč: |  |  |  |  | IČ: | Vyplň údaj
|  | Vyplň údaj |  |  |  | DIČ: | Vyplň údaj
| Projektant: |  |  |  |  | IČ:
DIČ:
| Zpracovatel: |  |  |  |  | IČ:
DIČ:
Poznámka:
| Cena bez DPH | [5 empty] | 939003.35
|  |  | Základ daně |  |  | Sazba daně | Výše daně
| DPH | základní | 939003.35 |  |  | 21% | 197190.7
|  | snížená | 0 |  |  | 15% | 0
|  | zákl. přenesená | 0 |  |  | 21% | 0
|  | sníž. přenesená | 0 |  |  | 15% | 0
|  | nulová | 0 |  |  | 0% | 0
| Cena s DPH |  |  | v | CZK |  | 1136194.05
REKAPITULACE ČLENĚNÍ SOUPISU PRACÍ
Stavba:
Zesílení stropních desek ve východní části přístavby, vč. souvisejících stavebních úprav
Objekt:
03 - D.1.1. Architektonický stavební řešení - Oprava střechy
Místo: |  |  | Nový Jičín |  |  | Datum: | 2021-02-09
Zadavatel: |  |  | Beskydské divadlo Nový Jičín,p.o. |  |  | Projektant:
Uchazeč: |  |  | Vyplň údaj |  |  | Zpracovatel:
Kód dílu - Popis | [6 empty] | Cena celkem [CZK]
Náklady stavby celkem | [6 empty] | 939003.35 | [11 empty] | -1
| HSV - Práce a dodávky HSV | [5 empty] | 203826.53
| 1 - Zemní práce | [5 empty] | 5235.84
| 9 - Ostatní konstrukce a práce, bourání | [5 empty] | 85801.17
| 997 - Přesun sutě | [5 empty] | 112789.52
| PSV - Práce a dodávky PSV | [5 empty] | 702176.82
| 711 - Izolace proti vodě, vlhkosti a plynům | [5 empty] | 248746.48
| 712 - Povlakové krytiny | [5 empty] | 10518.36
| 713 - Izolace tepelné | [5 empty] | 265551.94
| 721 - Zdravotechnika - vnitřní kanalizace | [5 empty] | 10205.49
| 741 - Elektroinstalace - silnoproud | [5 empty] | 11475.11
| 751 - Vzduchotechnika | [5 empty] | 13888.75
| 762 - Konstrukce tesařské | [5 empty] | 9375.72
| 764 - Konstrukce klempířské | [5 empty] | 122774.97
| 783 - Dokončovací práce - nátěry | [5 empty] | 9640
| HZS - Hodinové zúčtovací sazby | [5 empty] | 33000
SOUPIS PRACÍ
Stavba:
Zesílení stropních desek ve východní části přístavby, vč. souvisejících stavebních úprav
Objekt:
03 - D.1.1. Architektonický stavební řešení - Oprava střechy
Místo: |  |  | Nový Jičín |  |  | Datum: | 2021-02-09
Zadavatel: |  |  | Beskydské divadlo Nový Jičín,p.o. |  |  | Projektant:
Uchazeč: |  |  | Vyplň údaj |  |  | Zpracovatel:
PČ | Typ | Kód | Popis | MJ | Množství | J.cena [CZK] | Cena celkem [CZK] | Cenová soustava |  | DPH | J. Nh [h] | Nh celkem [h] | J. hmotnost [t] | Hmotnost celkem [t] | J. suť [t] | Suť Celkem [t]
Náklady soupisu celkem | [6 empty] | 939003.35 |  |  |  |  | 0 |  | 5.5321 |  | 86.4874 |  | D | -1 | [10 empty] | 939003.35
| D | HSV | Práce a dodávky HSV |  |  |  | 203826.53 |  |  |  |  | 0 |  | 0 |  | 77.8526 | 1 | D | 0 |  |  |  | ROZPOCET | [6 empty] | 203826.53
| D | 1 | Zemní práce |  |  |  | 5235.84 |  |  |  |  | 0 |  | 0 |  | 9.2718 | 1 | D | 1 |  |  |  | ROZPOCET | [6 empty] | 5235.84
1 | K | 1131 - 0001 | Rozebrání dlažeb komunikací pro pěší s přemístěním hmot na skládku na vzdálenost do 3 m nebo s naložením na dopravní prostředek s ložem z kameniva nebo živice a s jakoukoliv výplní spár ručně z betonových nebo kameninových dlaždic, desek nebo tvarovek | m2 | 18.18 | 144 | 2617.92 |  |  | základní |  | 0 | 0 | 0 | 0.255 | 4.6359 | 4 | K | 2 |  |  |  | ROZPOCET | 2617.92 | 0 | 0 | 0 | 0 | 1 | 2617.92 | 4 | -639467356
| VV |  | "půdorys střechy - bourací práce D.1.1-04" | [14 empty] | VV | 2 | 1 | True | 0 | ROZPOCET
| VV |  | "odstranění pochuzného chodníku s uložením dlaždic pro opětovné použití" | [14 empty] | VV | 2 | 1 | True | 0 | ROZPOCET
| VV |  | 18,18 |  | 18.18 | [12 empty] | VV | 2 | 2 | True | 0 | ROZPOCET
| VV |  | Součet |  | 18.18 | [12 empty] | VV | 2 | 4 | True | 1 | ROZPOCET
2 | K | 1131 - 0002 | Rozebrání dlažeb komunikací pro pěší s přemístěním hmot na skládku na vzdálenost do 3 m nebo s naložením na dopravní prostředek s ložem z kameniva nebo živice a s jakoukoliv výplní spár ručně z betonových nebo kameninových dlaždic, desek nebo tvarovek | m2 | 18.18 | 144 | 2617.92 |  |  | základní |  | 0 | 0 | 0 | 0.255 | 4.6359 | 4 | K | 2 |  |  |  | ROZPOCET | 2617.92 | 0 | 0 | 0 | 0 | 1 | 2617.92 | 4 | 779065771
| VV |  | "půdorys střechy - nový stav D.1.1 - 10" | [14 empty] | VV | 2 | 1 | True | 0 | ROZPOCET
| VV |  | 18,18 |  | 18.18 | [12 empty] | VV | 2 | 2 | True | 0 | ROZPOCET
| VV |  | Součet |  | 18.18 | [12 empty] | VV | 2 | 4 | True | 1 | ROZPOCET
| D | 9 | Ostatní konstrukce a práce, bourání |  |  |  | 85801.17 |  |  |  |  | 0 |  | 0 |  | 68.5808 | 1 | D | 1 |  |  |  | ROZPOCET | [6 empty] | 85801.17
3 | K | 941111131 | Montáž lešení řadového trubkového lehkého pracovního s podlahami s provozním zatížením tř. 3 do 200 kg/m2 šířky tř. W12 přes 1,2 do 1,5 m, výšky do 10 m | m2 | 60 | 65 | 3900 | CS ÚRS 2020 01 |  | základní |  | 0 | 0 | 0 | 0 | 0 | 4 | K | 2 |  |  |  | ROZPOCET | 3900 | 0 | 0 | 0 | 0 | 1 | 3900 | 4 | -1444264607
| VV |  | (7+5)*5 |  | 60 | [12 empty] | VV | 2 | 2 | True | 0 | ROZPOCET
| VV |  | Součet |  | 60 | [12 empty] | VV | 2 | 4 | True | 1 | ROZPOCET
4 | K | 941111231 | Montáž lešení řadového trubkového lehkého pracovního s podlahami s provozním zatížením tř. 3 do 200 kg/m2 Příplatek za první a každý další den použití lešení k ceně -1131 | m2 | 840 | 1 | 840 | CS ÚRS 2020 01 |  | základní |  | 0 | 0 | 0 | 0 | 0 | 4 | K | 2 |  |  |  | ROZPOCET | 840 | 0 | 0 | 0 | 0 | 1 | 840 | 4 | -1802919503
| VV |  | 60*14 'Přepočtené koeficientem množství |  | 840 | [12 empty] | VV | 2 | 2 | False | 1 | ROZPOCET
5 | K | 941111831 | Demontáž lešení řadového trubkového lehkého pracovního s podlahami s provozním zatížením tř. 3 do 200 kg/m2 šířky tř. W12 přes 1,2 do 1,5 m, výšky do 10 m | m2 | 60 | 35 | 2100 | CS ÚRS 2020 01 |  | základní |  | 0 | 0 | 0 | 0 | 0 | 4 | K | 2 |  |  |  | ROZPOCET | 2100 | 0 | 0 | 0 | 0 | 1 | 2100 | 4 | -1035470868
6 | K | 962071711 | Vybourání kovových sloupů s patkou a hlavicí včetně snesení bez podchycení nosné konstrukce a bez odvozu sloupů litinových nebo nýtovaných | t | 3 | 2305 | 6915 | CS ÚRS 2020 01 |  | základní |  | 0 | 0 | 0 | 1 | 3 | 4 | K | 2 |  |  |  | ROZPOCET | 6915 | 0 | 0 | 0 | 0 | 1 | 6915 | 4 | 1916348764
| VV |  | "půdorys střechy - bourací práce D.1.1-04" | [14 empty] | VV | 2 | 1 | True | 0 | ROZPOCET
| VV |  | 2*1,5 |  | 3 | [12 empty] | VV | 2 | 2 | True | 0 | ROZPOCET
| VV |  | Součet |  | 3 | [12 empty] | VV | 2 | 4 | True | 1 | ROZPOCET
7 | K | 965045113 | Bourání potěrů tl. do 50 mm cementových nebo pískocementových, plochy přes 4 m2 | m2 | 163.34 | 210 | 34301.4 | CS ÚRS 2020 01 |  | základní |  | 0 | 0 | 0 | 0.09 | 14.7006 | 4 | K | 2 |  |  |  | ROZPOCET | 34301.4 | 0 | 0 | 0 | 0 | 1 | 34301.4 | 4 | -835081681
| VV |  | "půdorys střechy - bourací práce D.1.1-04" | [14 empty] | VV | 2 | 1 | True | 0 | ROZPOCET
| VV |  | 163,34 |  | 163.34 | [12 empty] | VV | 2 | 2 | True | 0 | ROZPOCET
| VV |  | Součet |  | 163.34 | [12 empty] | VV | 2 | 4 | True | 1 | ROZPOCET
8 | K | 965046111 | Broušení stávajících betonových podlah úběr do 3 mm | m2 | 163.34 | 166 | 27114.44 | CS ÚRS 2020 01 |  | základní |  | 0 | 0 | 0 | 0 | 0 | 4 | K | 2 |  |  |  | ROZPOCET | 27114.44 | 0 | 0 | 0 | 0 | 1 | 27114.44 | 4 | -1120271139
| VV |  | "půdorys střechy - bourací práce D.1.1-04" | [14 empty] | VV | 2 | 1 | True | 0 | ROZPOCET
| VV |  | "očištění stropní desky" | [14 empty] | VV | 2 | 1 | True | 0 | ROZPOCET
| VV |  | 163,34 |  | 163.34 | [12 empty] | VV | 2 | 2 | True | 0 | ROZPOCET
| VV |  | Součet |  | 163.34 | [12 empty] | VV | 2 | 4 | True | 1 | ROZPOCET
9 | K | 965082941 | Odstranění násypu pod podlahami nebo ochranného násypu na střechách tl. přes 200 mm jakékoliv plochy | m3 | 36.343 | 292.5 | 10630.33 | CS ÚRS 2020 01 |  | základní |  | 0 | 0 | 0 | 1.4 | 50.8802 | 4 | K | 2 |  |  |  | ROZPOCET | 10630.33 | 0 | 0 | 0 | 0 | 1 | 10630.33 | 4 | 587911810
| VV |  | "půdorys střechy - bourací práce D.1.1-04" | [14 empty] | VV | 2 | 1 | True | 0 | ROZPOCET
| VV |  | 163,34*0,2225 |  | 36.343 | [12 empty] | VV | 2 | 2 | True | 0 | ROZPOCET
| VV |  | Součet |  | 36.343 | [12 empty] | VV | 2 | 4 | True | 1 | ROZPOCET
| D | 997 | Přesun sutě |  |  |  | 112789.52 |  |  |  |  | 0 |  | 0 |  | 0 | 1 | D | 1 |  |  |  | ROZPOCET | [6 empty] | 112789.52
10 | K | 997013213 | Vnitrostaveništní doprava suti a vybouraných hmot vodorovně do 50 m svisle ručně pro budovy a haly výšky přes 9 do 12 m | t | 86.487 | 306 | 26465.02 | CS ÚRS 2020 01 |  | základní |  | 0 | 0 | 0 | 0 | 0 | 4 | K | 2 |  |  |  | ROZPOCET | 26465.02 | 0 | 0 | 0 | 0 | 1 | 26465.02 | 4 | 1205846687
11 | K | 997013312 | Doprava suti shozem montáž a demontáž shozu výšky přes 10 do 20 m | m | 17 | 399 | 6783 | CS ÚRS 2020 01 |  | základní |  | 0 | 0 | 0 | 0 | 0 | 4 | K | 2 |  |  |  | ROZPOCET | 6783 | 0 | 0 | 0 | 0 | 1 | 6783 | 4 | 2145297778
| VV |  | "příčný řez B2-B2 D.1.1-15" | [14 empty] | VV | 2 | 1 | True | 0 | ROZPOCET
| VV |  | 17 |  | 17 | [12 empty] | VV | 2 | 2 | True | 0 | ROZPOCET
| VV |  | Součet |  | 17 | [12 empty] | VV | 2 | 4 | True | 1 | ROZPOCET
12 | K | 997013322 | Doprava suti shozem montáž a demontáž shozu výšky Příplatek za první a každý další den použití shozu k ceně -3312 | m | 238 | 77 | 18326 | CS ÚRS 2020 01 |  | základní |  | 0 | 0 | 0 | 0 | 0 | 4 | K | 2 |  |  |  | ROZPOCET | 18326 | 0 | 0 | 0 | 0 | 1 | 18326 | 4 | 149265992
| VV |  | 17*14 'Přepočtené koeficientem množství |  | 238 | [12 empty] | VV | 2 | 2 | False | 1 | ROZPOCET
13 | K | 997013501 | Odvoz suti a vybouraných hmot na skládku nebo meziskládku se složením, na vzdálenost do 1 km | t | 86.487 | 225 | 19459.58 | CS ÚRS 2016 01 |  | základní |  | 0 | 0 | 0 | 0 | 0 | 4 | K | 2 |  |  |  | ROZPOCET | 19459.58 | 0 | 0 | 0 | 0 | 1 | 19459.58 | 4 | -1133776977
14 | K | 997013509 | Odvoz suti a vybouraných hmot na skládku nebo meziskládku se složením, na vzdálenost Příplatek k ceně za každý další i započatý 1 km přes 1 km | t | 86.487 | 10.8 | 934.06 | CS ÚRS 2016 01 |  | základní |  | 0 | 0 | 0 | 0 | 0 | 4 | K | 2 |  |  |  | ROZPOCET | 934.06 | 0 | 0 | 0 | 0 | 1 | 934.06 | 4 | 1883486995
15 | K | 997013831 | Poplatek za uložení stavebního odpadu na skládce (skládkovné) směsného | t | 86.487 | 472 | 40821.86 | CS ÚRS 2016 01 |  | základní |  | 0 | 0 | 0 | 0 | 0 | 4 | K | 2 |  |  |  | ROZPOCET | 40821.86 | 0 | 0 | 0 | 0 | 1 | 40821.86 | 4 | 1601545560
| D | PSV | Práce a dodávky PSV |  |  |  | 702176.82 |  |  |  |  | 0 |  | 5.5321 |  | 8.6348 | 2 | D | 0 |  |  |  | ROZPOCET | [6 empty] | 702176.82
| D | 711 | Izolace proti vodě, vlhkosti a plynům |  |  |  | 248746.48 |  |  |  |  | 0 |  | 3.5004 |  | 0.0048695 | 2 | D | 1 |  |  |  | ROZPOCET | [6 empty] | 248746.48
16 | K | 711111001 | Provedení izolace proti zemní vlhkosti natěradly a tmely za studena na ploše vodorovné V nátěrem penetračním | m2 | 163.34 | 12.2 | 1992.75 | CS ÚRS 2020 01 |  | základní |  | 0 | 0 | 0 | 0 | 0 | 16 | K | 2 |  |  |  | ROZPOCET | 1992.75 | 0 | 0 | 0 | 0 | 1 | 1992.75 | 16 | 120969737
| VV |  | "půdorys střechy - nový stav D.1.1-10" | [14 empty] | VV | 2 | 1 | True | 0 | ROZPOCET
| VV |  | 163,34 |  | 163.34 | [12 empty] | VV | 2 | 2 | True | 0 | ROZPOCET
| VV |  | Součet |  | 163.34 | [12 empty] | VV | 2 | 4 | True | 1 | ROZPOCET
17 | M | 11163150 | lak penetrační asfaltový | t | 0.049 | 35680 | 1748.32 | CS ÚRS 2020 01 |  | základní |  | 0 | 1 | 0.049 | 0 | 0 | 32 | M | 2 |  |  |  | ROZPOCET | 1748.32 | 0 | 0 | 0 | 0 | 1 | 1748.32 | 16 | 344088023
| P |  | Poznámka k položce: Spotřeba 0,3-0,4kg/m2 | [14 empty] | P | 2
| VV |  | 163,34*0,0003 'Přepočtené koeficientem množství |  | 0.049 | [12 empty] | VV | 2 | 2 | False | 1 | ROZPOCET
18 | K | 711112001 | Provedení izolace proti zemní vlhkosti natěradly a tmely za studena na ploše svislé S nátěrem penetračním | m2 | 60.834 | 25.3 | 1539.1 | CS ÚRS 2020 01 |  | základní |  | 0 | 0 | 0 | 0 | 0 | 16 | K | 2 |  |  |  | ROZPOCET | 1539.1 | 0 | 0 | 0 | 0 | 1 | 1539.1 | 16 | 1858747248
| VV |  | "půdorys střechy - nový stav D.1.1-10" | [14 empty] | VV | 2 | 1 | True | 0 | ROZPOCET
| VV |  | 60,834 |  | 60.834 | [12 empty] | VV | 2 | 2 | True | 0 | ROZPOCET
| VV |  | Součet |  | 60.834 | [12 empty] | VV | 2 | 4 | True | 1 | ROZPOCET
19 | M | 11163150 | lak penetrační asfaltový | t | 0.021 | 35680 | 749.28 | CS ÚRS 2020 01 |  | základní |  | 0 | 1 | 0.021 | 0 | 0 | 32 | M | 2 |  |  |  | ROZPOCET | 749.28 | 0 | 0 | 0 | 0 | 1 | 749.28 | 16 | 814911949
| P |  | Poznámka k položce: Spotřeba 0,3-0,4kg/m2 | [14 empty] | P | 2
| VV |  | 60,834*0,00035 'Přepočtené koeficientem množství |  | 0.021 | [12 empty] | VV | 2 | 2 | False | 1 | ROZPOCET
20 | K | 711131111 | Provedení izolace proti zemní vlhkosti pásy na sucho samolepícího asfaltového pásu na ploše vodovné V | m2 | 163.34 | 126 | 20580.84 | CS ÚRS 2020 01 |  | základní |  | 0 | 0 | 0 | 0 | 0 | 16 | K | 2 |  |  |  | ROZPOCET | 20580.84 | 0 | 0 | 0 | 0 | 1 | 20580.84 | 16 | -959102134
| VV |  | "půdorys střechy - nový stav D.1.1-10" | [14 empty] | VV | 2 | 1 | True | 0 | ROZPOCET
| VV |  | 163,34 |  | 163.34 | [12 empty] | VV | 2 | 2 | True | 0 | ROZPOCET
| VV |  | Součet |  | 163.34 | [12 empty] | VV | 2 | 4 | True | 1 | ROZPOCET
21 | M | 62855007 | pás asfaltový natavitelný modifikovaný SBS tl 4,5mm s vložkou z polyesterové vyztužené rohože a hrubozrnným břidličným posypem na horním povrchu | m2 | 187.841 | 133 | 24982.85 | CS ÚRS 2020 01 |  | základní |  | 0 | 0.00553 | 1.0388 | 0 | 0 | 32 | M | 2 |  |  |  | ROZPOCET | 24982.85 | 0 | 0 | 0 | 0 | 1 | 24982.85 | 16 | -1619084259
| VV |  | 163,34*1,15 'Přepočtené koeficientem množství |  | 187.841 | [12 empty] | VV | 2 | 2 | False | 1 | ROZPOCET
22 | K | 711131111 | Provedení izolace proti zemní vlhkosti pásy na sucho samolepícího asfaltového pásu na ploše vodovné V | m2 | 163.34 | 126 | 20580.84 | CS ÚRS 2020 01 |  | základní |  | 0 | 0 | 0 | 0 | 0 | 16 | K | 2 |  |  |  | ROZPOCET | 20580.84 | 0 | 0 | 0 | 0 | 1 | 20580.84 | 16 | 937769298
| VV |  | "půdorys střechy - nový stav D.1.1-10" | [14 empty] | VV | 2 | 1 | True | 0 | ROZPOCET
| VV |  | 163,34 |  | 163.34 | [12 empty] | VV | 2 | 2 | True | 0 | ROZPOCET
| VV |  | Součet |  | 163.34 | [12 empty] | VV | 2 | 4 | True | 1 | ROZPOCET
23 | M | 62866281 | pás asfaltový samolepicí modifikovaný SBS tl 3mm s vložkou ze skleněné tkaniny se spalitelnou fólií nebo jemnozrnným minerálním posypem nebo textilií na horním povrchu | m2 | 187.841 | 240.5 | 45175.76 | CS ÚRS 2020 01 |  | základní |  | 0 | 0.004 | 0.75136 | 0 | 0 | 32 | M | 2 |  |  |  | ROZPOCET | 45175.76 | 0 | 0 | 0 | 0 | 1 | 45175.76 | 16 | -578508098
| VV |  | 163,34*1,15 'Přepočtené koeficientem množství |  | 187.841 | [12 empty] | VV | 2 | 2 | False | 1 | ROZPOCET
24 | K | 711132111 | Provedení izolace proti zemní vlhkosti pásy na sucho samolepícího asfaltového pásu na ploše svislé S | m2 | 60.834 | 145 | 8820.93 | CS ÚRS 2020 01 |  | základní |  | 0 | 0 | 0 | 0 | 0 | 16 | K | 2 |  |  |  | ROZPOCET | 8820.93 | 0 | 0 | 0 | 0 | 1 | 8820.93 | 16 | -1556813680
| VV |  | "půdorys střechy - nový stav D.1.1-10" | [14 empty] | VV | 2 | 1 | True | 0 | ROZPOCET
| VV |  | 60,834 |  | 60.834 | [12 empty] | VV | 2 | 2 | True | 0 | ROZPOCET
| VV |  | Součet |  | 60.834 | [12 empty] | VV | 2 | 4 | True | 1 | ROZPOCET
25 | M | 62855007 | pás asfaltový natavitelný modifikovaný SBS tl 4,5mm s vložkou z polyesterové vyztužené rohože a hrubozrnným břidličným posypem na horním povrchu | m2 | 73.001 | 133 | 9709.13 | CS ÚRS 2020 01 |  | základní |  | 0 | 0.00553 | 0.4037 | 0 | 0 | 32 | M | 2 |  |  |  | ROZPOCET | 9709.13 | 0 | 0 | 0 | 0 | 1 | 9709.13 | 16 | -114725795
| VV |  | 60,834*1,2 'Přepočtené koeficientem množství |  | 73.001 | [12 empty] | VV | 2 | 2 | False | 1 | ROZPOCET
26 | K | 711132111 | Provedení izolace proti zemní vlhkosti pásy na sucho samolepícího asfaltového pásu na ploše svislé S | m2 | 60.834 | 145 | 8820.93 | CS ÚRS 2020 01 |  | základní |  | 0 | 0 | 0 | 0 | 0 | 16 | K | 2 |  |  |  | ROZPOCET | 8820.93 | 0 | 0 | 0 | 0 | 1 | 8820.93 | 16 | -670855574
| VV |  | "půdorys střechy - nový stav D.1.1-10" | [14 empty] | VV | 2 | 1 | True | 0 | ROZPOCET
| VV |  | 60,834 |  | 60.834 | [12 empty] | VV | 2 | 2 | True | 0 | ROZPOCET
| VV |  | Součet |  | 60.834 | [12 empty] | VV | 2 | 4 | True | 1 | ROZPOCET
27 | M | 62866281 | pás asfaltový samolepicí modifikovaný SBS tl 3mm s vložkou ze skleněné tkaniny se spalitelnou fólií nebo jemnozrnným minerálním posypem nebo textilií na horním povrchu | m2 | 69.673 | 240.5 | 16756.36 | CS ÚRS 2020 01 |  | základní |  | 0 | 0.004 | 0.27869 | 0 | 0 | 32 | M | 2 |  |  |  | ROZPOCET | 16756.36 | 0 | 0 | 0 | 0 | 1 | 16756.36 | 16 | 1771295739
| VV |  | 60,585*1,15 'Přepočtené koeficientem množství |  | 69.673 | [12 empty] | VV | 2 | 2 | False | 1 | ROZPOCET
28 | K | 711141559 | Provedení izolace proti zemní vlhkosti pásy přitavením NAIP na ploše vodorovné V | m2 | 163.34 | 110 | 17967.4 | CS ÚRS 2020 01 |  | základní |  | 0 | 0.0004 | 0.065336 | 0 | 0 | 16 | K | 2 |  |  |  | ROZPOCET | 17967.4 | 0 | 0 | 0 | 0 | 1 | 17967.4 | 16 | -115189797
| VV |  | "půdorys střechy - nový stav D.1.1-10" | [14 empty] | VV | 2 | 1 | True | 0 | ROZPOCET
| VV |  | 163,34 |  | 163.34 | [12 empty] | VV | 2 | 2 | True | 0 | ROZPOCET
| VV |  | Součet |  | 163.34 | [12 empty] | VV | 2 | 4 | True | 1 | ROZPOCET
29 | M | 62856011 | pás asfaltový natavitelný modifikovaný SBS tl 4,0mm s vložkou z hliníkové fólie, hliníkové fólie s textilií a spalitelnou PE fólií nebo jemnozrnný minerálním posypem na horním povrchu | m2 | 187.841 | 261 | 49026.5 | CS ÚRS 2020 01 |  | základní |  | 0 | 0.0047 | 0.88285 | 0 | 0 | 32 | M | 2 |  |  |  | ROZPOCET | 49026.5 | 0 | 0 | 0 | 0 | 1 | 49026.5 | 16 | -1906113529
| VV |  | 163,34*1,15 'Přepočtené koeficientem množství |  | 187.841 | [12 empty] | VV | 2 | 2 | False | 1 | ROZPOCET
30 | K | 711491176 | Provedení izolace proti povrchové a podpovrchové tlakové vodě ostatní na ploše vodorovné V připevnění izolace ukončovací lištou | m | 60.834 | 54 | 3285.04 | CS ÚRS 2020 01 |  | základní |  | 0 | 4e-05 | 0.0024334 | 0 | 0 | 16 | K | 2 |  |  |  | ROZPOCET | 3285.04 | 0 | 0 | 0 | 0 | 1 | 3285.04 | 16 | -138394335
| VV |  | "půdorys střechy - nový stav D.1.1-10" | [14 empty] | VV | 2 | 1 | True | 0 | ROZPOCET
| VV |  | 60,834 |  | 60.834 | [12 empty] | VV | 2 | 2 | True | 0 | ROZPOCET
| VV |  | Součet |  | 60.834 | [12 empty] | VV | 2 | 4 | True | 1 | ROZPOCET
31 | M | 28323009 | lišta ukončovací pro drenážní fólie profilované tl 8mm | m | 60.834 | 79 | 4805.89 | CS ÚRS 2020 01 |  | základní |  | 0 | 0.00012 | 0.0073001 | 0 | 0 | 32 | M | 2 |  |  |  | ROZPOCET | 4805.89 | 0 | 0 | 0 | 0 | 1 | 4805.89 | 16 | 506216957
32 | K | 711491876 | Demontáž lišty pro přichycení izolace ukončovací | m | 48.695 | 33 | 1606.94 | CS ÚRS 2020 01 |  | základní |  | 0 | 0 | 0 | 0.0001 | 0.0048695 | 16 | K | 2 |  |  |  | ROZPOCET | 1606.94 | 0 | 0 | 0 | 0 | 1 | 1606.94 | 16 | -882046802
| VV |  | "půdorys střechy - bourací práce D.1.1-04" | [14 empty] | VV | 2 | 1 | True | 0 | ROZPOCET
| VV |  | 50,695 |  | 50.695 | [12 empty] | VV | 2 | 2 | True | 0 | ROZPOCET
| VV |  | -(1*2) |  | -2 | [12 empty] | VV | 2 | 2 | True | 0 | ROZPOCET
| VV |  | Součet |  | 48.695 | [12 empty] | VV | 2 | 4 | True | 1 | ROZPOCET
33 | K | 998711203 | Přesun hmot pro izolace proti vodě, vlhkosti a plynům stanovený procentní sazbou (%) z ceny vodorovná dopravní vzdálenost do 50 m v objektech výšky přes 12 do 60 m | % | 2381.4886 | 4.45 | 10597.62 | CS ÚRS 2020 01 |  | základní |  | 0 | 0 | 0 | 0 | 0 | 16 | K | 2 |  |  |  | ROZPOCET | 10597.62 | 0 | 0 | 0 | 0 | 1 | 10597.62 | 16 | -1011742222
| D | 712 | Povlakové krytiny |  |  |  | 10518.36 |  |  |  |  | 0 |  | 0 |  | 3.5935 | 2 | D | 1 |  |  |  | ROZPOCET | [6 empty] | 10518.36
34 | K | 712300831 | Odstranění ze střech plochých do 10° krytiny povlakové jednovrstvé | m2 | 163.34 | 19.6 | 3201.46 | CS ÚRS 2020 01 |  | základní |  | 0 | 0 | 0 | 0.006 | 0.98004 | 16 | K | 2 |  |  |  | ROZPOCET | 3201.46 | 0 | 0 | 0 | 0 | 1 | 3201.46 | 16 | -1406912680
| VV |  | "půdorys střechy - bourací práce D.1.1-04" | [14 empty] | VV | 2 | 1 | True | 0 | ROZPOCET
| VV |  | "asfaltový pás se vsypem" | [14 empty] | VV | 2 | 1 | True | 0 | ROZPOCET
| VV |  | 163,34 |  | 163.34 | [12 empty] | VV | 2 | 2 | True | 0 | ROZPOCET
| VV |  | Součet |  | 163.34 | [12 empty] | VV | 2 | 4 | True | 1 | ROZPOCET
35 | K | 712300831 | Odstranění ze střech plochých do 10° krytiny povlakové jednovrstvé | m2 | 163.34 | 19.6 | 3201.46 | CS ÚRS 2020 01 |  | základní |  | 0 | 0 | 0 | 0.006 | 0.98004 | 16 | K | 2 |  |  |  | ROZPOCET | 3201.46 | 0 | 0 | 0 | 0 | 1 | 3201.46 | 16 | 1037887189
| VV |  | "půdorys střechy - bourací práce D.1.1-04" | [14 empty] | VV | 2 | 1 | True | 0 | ROZPOCET
| VV |  | "asfaltový pás" | [14 empty] | VV | 2 | 1 | True | 0 | ROZPOCET
| VV |  | 163,34 |  | 163.34 | [12 empty] | VV | 2 | 2 | True | 0 | ROZPOCET
| VV |  | Součet |  | 163.34 | [12 empty] | VV | 2 | 4 | True | 1 | ROZPOCET
36 | K | 712300832 | Odstranění ze střech plochých do 10° krytiny povlakové dvouvrstvé | m2 | 163.34 | 22.6 | 3691.48 | CS ÚRS 2020 01 |  | základní |  | 0 | 0 | 0 | 0.01 | 1.6334 | 16 | K | 2 |  |  |  | ROZPOCET | 3691.48 | 0 | 0 | 0 | 0 | 1 | 3691.48 | 16 | -1101928847
| VV |  | "půdorys střechy - bourací práce D.1.1-04" | [14 empty] | VV | 2 | 1 | True | 0 | ROZPOCET
| VV |  | " 2x asfaltový pás + 1 x A500H" | [14 empty] | VV | 2 | 1 | True | 0 | ROZPOCET
| VV |  | 163,34 |  | 163.34 | [12 empty] | VV | 2 | 2 | True | 0 | ROZPOCET
| VV |  | Součet |  | 163.34 | [12 empty] | VV | 2 | 4 | True | 1 | ROZPOCET
37 | K | 998712203 | Přesun hmot pro povlakové krytiny stanovený procentní sazbou (%) z ceny vodorovná dopravní vzdálenost do 50 m v objektech výšky přes 12 do 24 m | % | 100.944 | 4.2 | 423.96 | CS ÚRS 2020 01 |  | základní |  | 0 | 0 | 0 | 0 | 0 | 16 | K | 2 |  |  |  | ROZPOCET | 423.96 | 0 | 0 | 0 | 0 | 1 | 423.96 | 16 | 2137239103
| D | 713 | Izolace tepelné |  |  |  | 265551.94 |  |  |  |  | 0 |  | 1.8286 |  | 2.6624 | 2 | D | 1 |  |  |  | ROZPOCET | [6 empty] | 265551.94
38 | K | 713140811 | Odstranění tepelné izolace střech plochých z rohoží, pásů, dílců, desek, bloků nadstřešních izolací volně položených z vláknitých materiálů suchých, tloušťka izolace do 100 mm | m2 | 163.34 | 22 | 3593.48 | CS ÚRS 2020 01 |  | základní |  | 0 | 0 | 0 | 0.0145 | 2.3684 | 16 | K | 2 |  |  |  | ROZPOCET | 3593.48 | 0 | 0 | 0 | 0 | 1 | 3593.48 | 16 | 253142831
| VV |  | "půdorys střechy - bourací práce D.1.1-04" | [14 empty] | VV | 2 | 1 | True | 0 | ROZPOCET
| VV |  | 163,34 |  | 163.34 | [12 empty] | VV | 2 | 2 | True | 0 | ROZPOCET
| VV |  | Součet |  | 163.34 | [12 empty] | VV | 2 | 4 | True | 1 | ROZPOCET
39 | K | 713140821 | Odstranění tepelné izolace střech plochých z rohoží, pásů, dílců, desek, bloků nadstřešních izolací volně položených z polystyrenu suchého, tloušťka izolace do 100 mm | m2 | 163.34 | 22 | 3593.48 | CS ÚRS 2020 01 |  | základní |  | 0 | 0 | 0 | 0.0018 | 0.29401 | 16 | K | 2 |  |  |  | ROZPOCET | 3593.48 | 0 | 0 | 0 | 0 | 1 | 3593.48 | 16 | -1740397963
| VV |  | "půdorys střechy - bourací práce D.1.1-04" | [14 empty] | VV | 2 | 1 | True | 0 | ROZPOCET
| VV |  | 163,34 |  | 163.34 | [12 empty] | VV | 2 | 2 | True | 0 | ROZPOCET
| VV |  | Součet |  | 163.34 | [12 empty] | VV | 2 | 4 | True | 1 | ROZPOCET
40 | K | 713141131 | Montáž tepelné izolace střech plochých rohožemi, pásy, deskami, dílci, bloky (izolační materiál ve specifikaci) přilepenými za studena zplna, jednovrstvá | m2 | 163.34 | 271 | 44265.14 | CS ÚRS 2020 01 |  | základní |  | 0 | 0.00116 | 0.18947 | 0 | 0 | 16 | K | 2 |  |  |  | ROZPOCET | 44265.14 | 0 | 0 | 0 | 0 | 1 | 44265.14 | 16 | 1876444109
| VV |  | "půdorys střechy - nový stav D.1.1-10" | [14 empty] | VV | 2 | 1 | True | 0 | ROZPOCET
| VV |  | 163,34 |  | 163.34 | [12 empty] | VV | 2 | 2 | True | 0 | ROZPOCET
| VV |  | Součet |  | 163.34 | [12 empty] | VV | 2 | 4 | True | 1 | ROZPOCET
41 | M | 28372326 | deska EPS 150 do plochých střech a podlah λ=0,035 | m3 | 24.501 | 2210 | 54147.21 | CS ÚRS 2020 01 |  | základní |  | 0 | 0.03 | 0.73503 | 0 | 0 | 32 | M | 2 |  |  |  | ROZPOCET | 54147.21 | 0 | 0 | 0 | 0 | 1 | 54147.21 | 16 | -2026261557
| VV |  | "půdorys střechy - nový stav D.1.1-10" | [14 empty] | VV | 2 | 1 | True | 0 | ROZPOCET
| VV |  | 163,34*0,15 |  | 24.501 | [12 empty] | VV | 2 | 2 | True | 0 | ROZPOCET
| VV |  | Součet |  | 24.501 | [12 empty] | VV | 2 | 4 | True | 1 | ROZPOCET
42 | K | 713141331 | Montáž tepelné izolace střech plochých spádovými klíny v ploše přilepenými za studena zplna | m2 | 163.34 | 302 | 49328.68 | CS ÚRS 2020 01 |  | základní |  | 0 | 0.00116 | 0.18947 | 0 | 0 | 16 | K | 2 |  |  |  | ROZPOCET | 49328.68 | 0 | 0 | 0 | 0 | 1 | 49328.68 | 16 | 665224574
| VV |  | "půdorys střechy - nový stav D.1.1-10" | [14 empty] | VV | 2 | 1 | True | 0 | ROZPOCET
| VV |  | 163,34 |  | 163.34 | [12 empty] | VV | 2 | 2 | True | 0 | ROZPOCET
| VV |  | Součet |  | 163.34 | [12 empty] | VV | 2 | 4 | True | 1 | ROZPOCET
43 | M | 28376142 | klín izolační z pěnového polystyrenu EPS 150 spádový | m3 | 28.585 | 3870 | 110623.95 | CS ÚRS 2020 01 |  | základní |  | 0 | 0.025 | 0.71462 | 0 | 0 | 32 | M | 2 |  |  |  | ROZPOCET | 110623.95 | 0 | 0 | 0 | 0 | 1 | 110623.95 | 16 | -198494526
| VV |  | "půdorys střechy - nový stav D.1.1-10" | [14 empty] | VV | 2 | 1 | True | 0 | ROZPOCET
| VV |  | 163,34*0,175 |  | 28.585 | [12 empty] | VV | 2 | 2 | True | 0 | ROZPOCET
| VV |  | Součet |  | 28.585 | [12 empty] | VV | 2 | 4 | True | 1 | ROZPOCET
| D | 721 | Zdravotechnika - vnitřní kanalizace |  |  |  | 10205.49 |  |  |  |  | 0 |  | 0.00592 |  | 0.04614 | 2 | D | 1 |  |  |  | ROZPOCET | [6 empty] | 10205.49
44 | K | 721210824 | Demontáž kanalizačního příslušenství střešních vtoků DN 150 | kus | 2 | 110 | 220 | CS ÚRS 2020 01 |  | základní |  | 0 | 0 | 0 | 0.02307 | 0.04614 | 16 | K | 2 |  |  |  | ROZPOCET | 220 | 0 | 0 | 0 | 0 | 1 | 220 | 16 | 274069587
| VV |  | "půdorys střechy - bourací práce D.1.1-04" | [14 empty] | VV | 2 | 1 | True | 0 | ROZPOCET
| VV |  | 2 |  | 2 | [12 empty] | VV | 2 | 2 | True | 0 | ROZPOCET
| VV |  | Součet |  | 2 | [12 empty] | VV | 2 | 4 | True | 1 | ROZPOCET
45 | K | 721233214 | Střešní vtoky (vpusti) polypropylenové (PP) pro pochůzné střechy s odtokem svislým DN 160 | kus | 2 | 2470 | 4940 | CS ÚRS 2020 01 |  | základní |  | 0 | 0.00296 | 0.00592 | 0 | 0 | 16 | K | 2 |  |  |  | ROZPOCET | 4940 | 0 | 0 | 0 | 0 | 1 | 4940 | 16 | -684103180
46 | K | 998721203 | Přesun hmot pro vnitřní kanalizace stanovený procentní sazbou (%) z ceny vodorovná dopravní vzdálenost do 50 m v objektech výšky přes 12 do 24 m | % | 2655.5194 | 1.9 | 5045.49 | CS ÚRS 2020 01 |  | základní |  | 0 | 0 | 0 | 0 | 0 | 16 | K | 2 |  |  |  | ROZPOCET | 5045.49 | 0 | 0 | 0 | 0 | 1 | 5045.49 | 16 | 1220535700
| D | 741 | Elektroinstalace - silnoproud |  |  |  | 11475.11 |  |  |  |  | 0 |  | 0.03051 |  | 0.02263 | 2 | D | 1 |  |  |  | ROZPOCET | [6 empty] | 11475.11
47 | K | 741420011 | Montáž hromosvodného vedení svodových drátů nebo lan bez podpěr, Ø do 10 mm | m | 36.5 | 89.3 | 3259.45 | CS ÚRS 2020 01 |  | základní |  | 0 | 0 | 0 | 0 | 0 | 16 | K | 2 |  |  |  | ROZPOCET | 3259.45 | 0 | 0 | 0 | 0 | 1 | 3259.45 | 16 | -1922082348
| VV |  | "půdorys střechy - nový stav D.1.1-10" | [14 empty] | VV | 2 | 1 | True | 0 | ROZPOCET
| VV |  | 12+7,5+2,5+10+2,5+2 |  | 36.5 | [12 empty] | VV | 2 | 2 | True | 0 | ROZPOCET
| VV |  | Součet |  | 36.5 | [12 empty] | VV | 2 | 4 | True | 1 | ROZPOCET
48 | M | 35441072 | drát D 8mm FeZn pro hromosvod | kg | 14.6 | 41.8 | 610.28 | CS ÚRS 2020 01 |  | základní |  | 0 | 0.001 | 0.0146 | 0 | 0 | 32 | M | 2 |  |  |  | ROZPOCET | 610.28 | 0 | 0 | 0 | 0 | 1 | 610.28 | 16 | 1973665858
49 | K | 741420021 | Montáž hromosvodného vedení svorek se 2 šrouby | kus | 37 | 89 | 3293 | CS ÚRS 2020 01 |  | základní |  | 0 | 0 | 0 | 0 | 0 | 16 | K | 2 |  |  |  | ROZPOCET | 3293 | 0 | 0 | 0 | 0 | 1 | 3293 | 16 | 74146142
50 | M | 35441860 | svorka FeZn k jímací tyči - 4 šrouby | kus | 37 | 35 | 1295 | CS ÚRS 2020 01 |  | základní |  | 0 | 0.00043 | 0.01591 | 0 | 0 | 32 | M | 2 |  |  |  | ROZPOCET | 1295 | 0 | 0 | 0 | 0 | 1 | 1295 | 16 | 1400957810
51 | K | 741421823 | Demontáž hromosvodného vedení bez zachování funkčnosti svodových drátů nebo lan na rovné střeše, průměru přes 8 mm | m | 36.5 | 75 | 2737.5 | CS ÚRS 2020 01 |  | základní |  | 0 | 0 | 0 | 0.00062 | 0.02263 | 16 | K | 2 |  |  |  | ROZPOCET | 2737.5 | 0 | 0 | 0 | 0 | 1 | 2737.5 | 16 | -264899385
| VV |  | "půdorys střechy - bourací práce D.1.1-04" | [14 empty] | VV | 2 | 1 | True | 0 | ROZPOCET
| VV |  | 12+7,5+2,5+10+2,5+2 |  | 36.5 | [12 empty] | VV | 2 | 2 | True | 0 | ROZPOCET
| VV |  | Součet |  | 36.5 | [12 empty] | VV | 2 | 4 | True | 1 | ROZPOCET
52 | K | 998741203 | Přesun hmot pro silnoproud stanovený procentní sazbou (%) z ceny vodorovná dopravní vzdálenost do 50 m v objektech výšky přes 12 do 24 m | % | 111.9523 | 2.5 | 279.88 | CS ÚRS 2020 01 |  | základní |  | 0 | 0 | 0 | 0 | 0 | 16 | K | 2 |  |  |  | ROZPOCET | 279.88 | 0 | 0 | 0 | 0 | 1 | 279.88 | 16 | -642553631
| D | 751 | Vzduchotechnika |  |  |  | 13888.75 |  |  |  |  | 0 |  | 0.0036 |  | 0.00342 | 2 | D | 1 |  |  |  | ROZPOCET | [6 empty] | 13888.75
53 | K | 751 - 0001 | Demontáž potrubí plechového skupiny I kruhového s přírubou nebo bez příruby tloušťky plechu 0,6 mm, průměru do 200 mm | kpl | 1 | 750 | 750 |  |  | základní |  | 0 | 0 | 0 | 0.00342 | 0.00342 | 16 | K | 2 |  |  |  | ROZPOCET | 750 | 0 | 0 | 0 | 0 | 1 | 750 | 16 | -886783481
54 | K | 751 - 0002 | Montáž nerezových potrubí DN 75, DN 110, DN 140 osazených výfukovou hlavicí | kpl | 1 | 2870 | 2870 |  |  | základní |  | 0 | 0 | 0 | 0 | 0 | 16 | K | 2 |  |  |  | ROZPOCET | 2870 | 0 | 0 | 0 | 0 | 1 | 2870 | 16 | 415995588
55 | K | 751514711 | Montáž protidešťové stříšky nebo výfukové hlavice do plechového potrubí čtyřhranné s přírubou, průřezu do 0,035 m2 | kus | 2 | 155 | 310 | CS ÚRS 2020 01 |  | základní |  | 0 | 0 | 0 | 0 | 0 | 16 | K | 2 |  |  |  | ROZPOCET | 310 | 0 | 0 | 0 | 0 | 1 | 310 | 16 | 667098049
56 | M | 42981260R | hlavice výfuková Pz VZT D 200mm | kus | 1 | 6330 | 6330 |  |  | základní |  | 0 | 0.0026 | 0.0026 | 0 | 0 | 32 | M | 2 |  |  |  | ROZPOCET | 6330 | 0 | 0 | 0 | 0 | 1 | 6330 | 16 | 1955061244
57 | M | 429812601R | hlavice výfuková Pz VZT D 100mm | kus | 1 | 3290 | 3290 |  |  | základní |  | 0 | 0.001 | 0.001 | 0 | 0 | 32 | M | 2 |  |  |  | ROZPOCET | 3290 | 0 | 0 | 0 | 0 | 1 | 3290 | 16 | 2059673579
58 | K | 998751202 | Přesun hmot pro vzduchotechniku stanovený procentní sazbou (%) z ceny vodorovná dopravní vzdálenost do 50 m v objektech výšky přes 12 do 60 m | % | 135.5 | 2.5 | 338.75 | CS ÚRS 2020 01 |  | základní |  | 0 | 0 | 0 | 0 | 0 | 16 | K | 2 |  |  |  | ROZPOCET | 338.75 | 0 | 0 | 0 | 0 | 1 | 338.75 | 16 | 864380230
| D | 762 | Konstrukce tesařské |  |  |  | 9375.72 |  |  |  |  | 0 |  | 0 |  | 2.1937 | 2 | D | 1 |  |  |  | ROZPOCET | [6 empty] | 9375.72
59 | K | 762 - 0001 | Demontáž obložení stropů nebo střešních podhledů z dřevoštěpkových desek šroubovaných na pero a drážku, tloušťka desky přes 15 mm | m2 | 163.34 | 56 | 9147.04 |  |  | základní |  | 0 | 0 | 0 | 0.01343 | 2.1937 | 16 | K | 2 |  |  |  | ROZPOCET | 9147.04 | 0 | 0 | 0 | 0 | 1 | 9147.04 | 16 | 340464266
| VV |  | "půdorys střechy - bourací práce D.1.1-04" | [14 empty] | VV | 2 | 1 | True | 0 | ROZPOCET
| VV |  | 163,34 |  | 163.34 | [12 empty] | VV | 2 | 2 | True | 0 | ROZPOCET
| VV |  | Součet |  | 163.34 | [12 empty] | VV | 2 | 4 | True | 1 | ROZPOCET
60 | K | 998762203 | Přesun hmot pro konstrukce tesařské stanovený procentní sazbou (%) z ceny vodorovná dopravní vzdálenost do 50 m v objektech výšky přes 12 do 24 m | % | 91.4704 | 2.5 | 228.68 | CS ÚRS 2020 01 |  | základní |  | 0 | 0 | 0 | 0 | 0 | 16 | K | 2 |  |  |  | ROZPOCET | 228.68 | 0 | 0 | 0 | 0 | 1 | 228.68 | 16 | -1865963377
| D | 764 | Konstrukce klempířské |  |  |  | 122774.97 |  |  |  |  | 0 |  | 0.16282 |  | 0.10816 | 2 | D | 1 |  |  |  | ROZPOCET | [6 empty] | 122774.97
61 | K | 764 - 0001 | Demontáž klempířských konstrukcí oplechování říms do suti | m | 36.5 | 26 | 949 |  |  | základní |  | 0 | 0 | 0 | 0.00223 | 0.081395 | 16 | K | 2 |  |  |  | ROZPOCET | 949 | 0 | 0 | 0 | 0 | 1 | 949 | 16 | -1498837463
| VV |  | "půdorys střechy - bourací práce D.1.1-04" | [14 empty] | VV | 2 | 1 | True | 0 | ROZPOCET
| VV |  | 12+7,5+2,5+10+2,5+2 |  | 36.5 | [12 empty] | VV | 2 | 2 | True | 0 | ROZPOCET
| VV |  | Součet |  | 36.5 | [12 empty] | VV | 2 | 4 | True | 1 | ROZPOCET
62 | K | 764 - 0002 | Vchodová stříška | ks | 2 | 22055 | 44110 |  |  | základní |  | 0 | 0 | 0 | 0 | 0 | 16 | K | 2 |  |  |  | ROZPOCET | 44110 | 0 | 0 | 0 | 0 | 1 | 44110 | 16 | -1627803200
63 | K | 764002861 | Demontáž klempířských konstrukcí oplechování říms do suti | m | 12 | 26 | 312 | CS ÚRS 2020 01 |  | základní |  | 0 | 0 | 0 | 0.00223 | 0.02676 | 16 | K | 2 |  |  |  | ROZPOCET | 312 | 0 | 0 | 0 | 0 | 1 | 312 | 16 | 530855168
| VV |  | "půdorys střechy - bourací práce D.1.1-04" | [14 empty] | VV | 2 | 1 | True | 0 | ROZPOCET
| VV |  | 7+5 |  | 12 | [12 empty] | VV | 2 | 2 | True | 0 | ROZPOCET
| VV |  | Součet |  | 12 | [12 empty] | VV | 2 | 4 | True | 1 | ROZPOCET
64 | K | 764204105 | Montáž oplechování horních ploch zdí a nadezdívek (atik) rozvinuté šířky do 400 mm | m | 13 | 221 | 2873 | CS ÚRS 2020 01 |  | základní |  | 0 | 0 | 0 | 0 | 0 | 16 | K | 2 |  |  |  | ROZPOCET | 2873 | 0 | 0 | 0 | 0 | 1 | 2873 | 16 | 974605101
| VV |  | "půdorys střechy - nový stav D.1.1-10" | [14 empty] | VV | 2 | 1 | True | 0 | ROZPOCET
| VV |  | 5+8 |  | 13 | [12 empty] | VV | 2 | 2 | True | 0 | ROZPOCET
| VV |  | Součet |  | 13 | [12 empty] | VV | 2 | 4 | True | 1 | ROZPOCET
65 | M | 19620101 | plech Cu střešní tl 0,55mm svitek š 1000mm | kg | 20.978 | 309.2 | 6486.4 | CS ÚRS 2020 01 |  | základní |  | 0 | 0.001 | 0.020978 | 0 | 0 | 32 | M | 2 |  |  |  | ROZPOCET | 6486.4 | 0 | 0 | 0 | 0 | 1 | 6486.4 | 16 | -2136600183
| P |  | Poznámka k položce: Hmotnost: 4,9 kg/m | [14 empty] | P | 2
| VV |  | ((13*0,33)*4,89) |  | 20.978 | [12 empty] | VV | 2 | 2 | True | 0 | ROZPOCET
| VV |  | Součet |  | 20.978 | [12 empty] | VV | 2 | 4 | True | 1 | ROZPOCET
66 | K | 764204109 | Montáž oplechování horních ploch zdí a nadezdívek (atik) rozvinuté šířky přes 400 do 800 mm | m | 36.5 | 322 | 11753 | CS ÚRS 2020 01 |  | základní |  | 0 | 0 | 0 | 0 | 0 | 16 | K | 2 |  |  |  | ROZPOCET | 11753 | 0 | 0 | 0 | 0 | 1 | 11753 | 16 | -353362316
| VV |  | "půdorys střechy - nový stav D.1.1-10" | [14 empty] | VV | 2 | 1 | True | 0 | ROZPOCET
| VV |  | 12+7,5+2,5+10+2,5+2 |  | 36.5 | [12 empty] | VV | 2 | 2 | True | 0 | ROZPOCET
| VV |  | Součet |  | 36.5 | [12 empty] | VV | 2 | 4 | True | 1 | ROZPOCET
67 | M | 19620101 | plech Cu střešní tl 0,55mm svitek š 1000mm | kg | 98.167 | 309.2 | 30353.24 | CS ÚRS 2020 01 |  | základní |  | 0 | 0.001 | 0.098167 | 0 | 0 | 32 | M | 2 |  |  |  | ROZPOCET | 30353.24 | 0 | 0 | 0 | 0 | 1 | 30353.24 | 16 | 1345557476
| P |  | Poznámka k položce: Hmotnost: 4,9 kg/m | [14 empty] | P | 2
| VV |  | ((36,5*0,55)*4,89) |  | 98.167 | [12 empty] | VV | 2 | 2 | True | 0 | ROZPOCET
| VV |  | Součet |  | 98.167 | [12 empty] | VV | 2 | 4 | True | 1 | ROZPOCET
68 | K | 764238424 | Oplechování říms a ozdobných prvků z měděného plechu rovných, bez rohů celoplošně lepené rš 330 mm | m | 12 | 744 | 8928 | CS ÚRS 2020 01 |  | základní |  | 0 | 0.00252 | 0.03024 | 0 | 0 | 16 | K | 2 |  |  |  | ROZPOCET | 8928 | 0 | 0 | 0 | 0 | 1 | 8928 | 16 | 163725207
| VV |  | "půdorys střechy - nový stav D.1.1-10" | [14 empty] | VV | 2 | 1 | True | 0 | ROZPOCET
| VV |  | 7+5 |  | 12 | [12 empty] | VV | 2 | 2 | True | 0 | ROZPOCET
| VV |  | Součet |  | 12 | [12 empty] | VV | 2 | 4 | True | 1 | ROZPOCET
69 | K | 764558422R | Svod z nerezového plechu kruhový, průměru 100 mm | m | 12 | 1212 | 14544 |  |  | základní |  | 0 | 0.00112 | 0.01344 | 0 | 0 | 16 | K | 2 |  |  |  | ROZPOCET | 14544 | 0 | 0 | 0 | 0 | 1 | 14544 | 16 | -295913341
70 | K | 998764203 | Přesun hmot pro konstrukce klempířské stanovený procentní sazbou (%) z ceny vodorovná dopravní vzdálenost do 50 m v objektech výšky přes 12 do 24 m | % | 1203.0864 | 2.05 | 2466.33 | CS ÚRS 2020 01 |  | základní |  | 0 | 0 | 0 | 0 | 0 | 16 | K | 2 |  |  |  | ROZPOCET | 2466.33 | 0 | 0 | 0 | 0 | 1 | 2466.33 | 16 | 921909315
| D | 783 | Dokončovací práce - nátěry |  |  |  | 9640 |  |  |  |  | 0 |  | 0.00018 |  | 0 | 2 | D | 1 |  |  |  | ROZPOCET | [6 empty] | 9640
71 | K | 783 - 0001 | Odstranění nátěrů z otopných těles trubkových (topných žebříků) obroušením | ks | 2 | 4820 | 9640 |  |  | základní |  | 0 | 9e-05 | 0.00018 | 0 | 0 | 16 | K | 2 |  |  |  | ROZPOCET | 9640 | 0 | 0 | 0 | 0 | 1 | 9640 | 16 | 1945198527
| D | HZS | Hodinové zúčtovací sazby |  |  |  | 33000 |  |  |  |  | 0 |  | 0 |  | 0 | 4 | D | 0 |  |  |  | ROZPOCET | [6 empty] | 33000
72 | K | HZS130R | Hodinové zúčtovací sazby profesí HSV provádění konstrukcí zedník | hod | 110 | 300 | 33000 |  |  | základní |  | 0 | 0 | 0 | 0 | 0 | 512 | K | 1 |  |  |  | ROZPOCET | 33000 | 0 | 0 | 0 | 0 | 1 | 33000 | 512 | -624628354

## 04 - D.1.2. Stavebně kons...
{02fa25c9-988e-4fba-9e78-fcf05d9c6efa}
2
| KRYCÍ LIST SOUPISU PRACÍ | [7 empty] | v --- níže se nacházejí doplnkové a pomocné údaje k sestavám --- v | [8 empty] | False
Stavba:
Zesílení stropních desek ve východní části přístavby, vč. souvisejících stavebních úprav
Objekt:
04 - D.1.2. Stavebně konstrukční řešení
| KSO: |  |  |  |  | CC-CZ:
| Místo: |  |  |  |  | Datum: | 2021-02-09
| Zadavatel: |  |  |  |  | IČ: | 00096334
|  | Beskydské divadlo Nový Jičín,p.o. |  |  |  | DIČ:
| Uchazeč: |  |  |  |  | IČ: | Vyplň údaj
|  | Vyplň údaj |  |  |  | DIČ: | Vyplň údaj
| Projektant: |  |  |  |  | IČ:
DIČ:
| Zpracovatel: |  |  |  |  | IČ:
DIČ:
Poznámka:
| Cena bez DPH | [5 empty] | 4333740.99
|  |  | Základ daně |  |  | Sazba daně | Výše daně
| DPH | základní | 4333740.99 |  |  | 21% | 910085.61
|  | snížená | 0 |  |  | 15% | 0
|  | zákl. přenesená | 0 |  |  | 21% | 0
|  | sníž. přenesená | 0 |  |  | 15% | 0
|  | nulová | 0 |  |  | 0% | 0
| Cena s DPH |  |  | v | CZK |  | 5243826.6
REKAPITULACE ČLENĚNÍ SOUPISU PRACÍ
Stavba:
Zesílení stropních desek ve východní části přístavby, vč. souvisejících stavebních úprav
Objekt:
04 - D.1.2. Stavebně konstrukční řešení
Místo: | [5 empty] | Datum: | 2021-02-09
Zadavatel: |  |  | Beskydské divadlo Nový Jičín,p.o. |  |  | Projektant:
Uchazeč: |  |  | Vyplň údaj |  |  | Zpracovatel:
Kód dílu - Popis | [6 empty] | Cena celkem [CZK]
Náklady stavby celkem | [6 empty] | 4333740.99 | [11 empty] | -1
| 0 - Všeobecné konstrukce a práce | [5 empty] | 146760
| 2 - Základy | [5 empty] | 1336357.89
| 4 - Vodorovné konstrukce | [5 empty] | 1008514.5
| 6 - Úpravy povrchů, podlahy, výplně otvorů | [5 empty] | 31500
| 9 - Ostatní konstrukce a práce | [5 empty] | 1735608.6
| HZS - Hodinové zúčtovací sazby | [5 empty] | 75000
SOUPIS PRACÍ
Stavba:
Zesílení stropních desek ve východní části přístavby, vč. souvisejících stavebních úprav
Objekt:
04 - D.1.2. Stavebně konstrukční řešení
Místo: | [5 empty] | Datum: | 2021-02-09
Zadavatel: |  |  | Beskydské divadlo Nový Jičín,p.o. |  |  | Projektant:
Uchazeč: |  |  | Vyplň údaj |  |  | Zpracovatel:
PČ | Typ | Kód | Popis | MJ | Množství | J.cena [CZK] | Cena celkem [CZK] | Cenová soustava |  | DPH | J. Nh [h] | Nh celkem [h] | J. hmotnost [t] | Hmotnost celkem [t] | J. suť [t] | Suť Celkem [t]
Náklady soupisu celkem | [6 empty] | 4333740.99 |  |  |  |  | 0 |  | 0 |  | 0 |  | D | -1 | [7 empty] | 4333740.99
| D | 0 | Všeobecné konstrukce a práce |  |  |  | 146760 |  |  |  |  | 0 |  | 0 |  | 0 | 1 | D | 0 | ROZPOCET | [6 empty] | 146760
1 | K | 02510 | ZKOUŠENÍ MATERIÁLŮ ZKUŠEBNOU ZHOTOVITELE | KPL | 1 | 5250 | 5250 |  |  | základní |  | 0 | 0 | 0 | 0 | 0 | 4 | K | 1 | ROZPOCET | 5250 | 0 | 0 | 0 | 0 | 1 | 5250 | 4 | 2
| P |  | Poznámka k položce: zahrnuje veškeré náklady spojené s objednatelem požadovanými zkouškami | [14 empty] | P | 1
2 | K | 02610 | ZKOUŠENÍ KONSTRUKCÍ A PRACÍ ZKUŠEBNOU ZHOTOVITELE | KPL | 6 | 1575 | 9450 |  |  | základní |  | 0 | 0 | 0 | 0 | 0 | 4 | K | 1 | ROZPOCET | 9450 | 0 | 0 | 0 | 0 | 1 | 9450 | 4 | 4
| P |  | Poznámka k položce: odtrhové zkoušky betonových konstrukcí pro kontrolu přídržnosti uhlíkových lamel 6=6,000 [A] zahrnuje veškeré náklady spojené s objednatelem požadovanými zkouškami | [14 empty] | P | 1
3 | K | 02851 | PRŮZKUMNÉ PRÁCE DIAGNOSTIKY KONSTRUKCÍ NA POVRCHU | KPL | 3 | 2625 | 7875 |  |  | základní |  | 0 | 0 | 0 | 0 | 0 | 4 | K | 1 | ROZPOCET | 7875 | 0 | 0 | 0 | 0 | 1 | 7875 | 4 | 6
| P |  | Poznámka k položce: kontrola stavu stropních desek po odstranění podlahových vstev a podhledů, omítek, ověření tl. stropních desek 3=3,000 [A] zahrnuje veškeré náklady spojené s objednatelem požadovanými pracemi | [14 empty] | P | 1
4 | K | 02910 | OSTATNÍ POŽADAVKY - ZEMĚMĚŘIČSKÁ MĚŘENÍ | KPL | 6 | 3635 | 21810 |  |  | základní |  | 0 | 0 | 0 | 0 | 0 | 4 | K | 1 | ROZPOCET | 21810 | 0 | 0 | 0 | 0 | 1 | 21810 | 4 | 8
| P |  | Poznámka k položce: Geodetické práce po dobu výstavby, měření průhybů, geodetické zaměření horního povrchu desky viz. TZ 6=6,000 [A] zahrnuje veškeré náklady spojené s objednatelem požadovanými pracemi | [14 empty] | P | 1
5 | K | 02940 | OSTATNÍ POŽADAVKY - VYPRACOVÁNÍ DOKUMENTACE | KPL | 1 | 26250 | 26250 |  |  | základní |  | 0 | 0 | 0 | 0 | 0 | 4 | K | 1 | ROZPOCET | 26250 | 0 | 0 | 0 | 0 | 1 | 26250 | 4 | 10
| P |  | Poznámka k položce: pasportizace stavebních objektů před stavbou, dokladová část dodavatele stavby, kniha průběžné evidence odpadů, doklady o likvidaci zahrnuje veškeré náklady spojené s objednatelem požadovanými pracemi | [14 empty] | P | 1
6 | K | 02943 | OSTATNÍ POŽADAVKY - VYPRACOVÁNÍ RDS | KPL | 1 | 26250 | 26250 |  |  | základní |  | 0 | 0 | 0 | 0 | 0 | 4 | K | 1 | ROZPOCET | 26250 | 0 | 0 | 0 | 0 | 1 | 26250 | 4 | 12
| P |  | Poznámka k položce: vypracování realizační dokumentace stavby, změny zadávacího projektu, vypracováni VTD zahrnuje veškeré náklady spojené s objednatelem požadovanými pracemi | [14 empty] | P | 1
7 | K | 02944 | OSTAT POŽADAVKY - DOKUMENTACE SKUTEČ PROVEDENÍ | KPL | 1 | 10500 | 10500 |  |  | základní |  | 0 | 0 | 0 | 0 | 0 | 4 | K | 1 | ROZPOCET | 10500 | 0 | 0 | 0 | 0 | 1 | 10500 | 4 | 14
| P |  | Poznámka k položce: dokumentace skutečného provedení stavby v digitální a tištěné podobě, dle SOD zahrnuje veškeré náklady spojené s objednatelem požadovanými pracemi | [14 empty] | P | 1
8 | K | 02946 | OSTAT POŽADAVKY - FOTODOKUMENTACE | KPL | 1 | 2625 | 2625 |  |  | základní |  | 0 | 0 | 0 | 0 | 0 | 4 | K | 1 | ROZPOCET | 2625 | 0 | 0 | 0 | 0 | 1 | 2625 | 4 | 16
| P |  | Poznámka k položce: Průběžná fotodokumentace stavby během výstavby, předání objednateli "položka zahrnuje: - fotodokumentaci zadavatelem požadovaného děje a konstrukcí v požadovaných časových intervalech - zadavatelem specifikované výstupy (fotografie v papírovém a digitálním formátu) v požadovaném počtu" | [14 empty] | P | 1
9 | K | 029511 | OSTATNÍ POŽADAVKY - POSUDKY A KONTROLY | KPL | 1 | 15750 | 15750 |  |  | základní |  | 0 | 0 | 0 | 0 | 0 | 4 | K | 1 | ROZPOCET | 15750 | 0 | 0 | 0 | 0 | 1 | 15750 | 4 | 18
| P |  | Poznámka k položce: Vypracování HMG prací a kontrolního a zkušebního plánu stavby, obojí včetně průběžné aktualizace zahrnuje veškeré náklady spojené s objednatelem požadovanými pracemi | [14 empty] | P | 1
10 | K | 02960 | KOMPLETNÍ PRÁCE SOUVISEJÍCÍ SE ZAJIŠTĚNÍM BOZP NA STAVENIŠTI | KPL | 1 | 10500 | 10500 |  |  | základní |  | 0 | 0 | 0 | 0 | 0 | 4 | K | 1 | ROZPOCET | 10500 | 0 | 0 | 0 | 0 | 1 | 10500 | 4 | 20
| P |  | Poznámka k položce: Práce související s plánem BOZP, veškerá opatření zahrnuje veškeré náklady spojené s objednatelem požadovaným dozorem | [14 empty] | P | 1
11 | K | 03100 | ZAŘÍZENÍ STAVENIŠTĚ - ZŘÍZENÍ, PROVOZ, DEMONTÁŽ | KPL | 1 | 10500 | 10500 |  |  | základní |  | 0 | 0 | 0 | 0 | 0 | 4 | K | 1 | ROZPOCET | 10500 | 0 | 0 | 0 | 0 | 1 | 10500 | 4 | 22
| P |  | Poznámka k položce: Veškeré náklady na zřízení, provoz a demontáž všech objektů ZS, osvětlení, zabezpečení, úklidu ploch, plateb za energie, atd. dle požadavku Plánu BOZP zahrnuje objednatelem povolené náklady na pořízení (event. pronájem), provozování, udržování a likvidaci zhotovitelova zařízení | [14 empty] | P | 1
| D | 2 | Základy |  |  |  | 1336357.89 |  |  |  |  | 0 |  | 0 |  | 0 | 1 | D | 0 | ROZPOCET | [6 empty] | 1336357.89
12 | K | 26163 | VRTY PRO KOTVENÍ, INJEKTÁŽ A MIKROPILOTY NA POVRCHU TŘ. VI D DO 150MM | KS | 16 | 7161 | 114576 |  |  | základní |  | 0 | 0 | 0 | 0 | 0 | 4 | K | 1 | ROZPOCET | 114576 | 0 | 0 | 0 | 0 | 1 | 114576 | 4 | 24
| P |  | Poznámka k položce: kotevní oblasti K1, K4 vrt pr. 122 mm, vrtání diamant, odsávání vody, dl. 0,33 m (14+2)=16,000 [A] "položka zahrnuje: přemístění, montáž a demontáž vrtných souprav svislou dopravu zeminy z vrtu vodorovnou dopravu zeminy bez uložení na skládku případně nutné pažení dočasné (včetně odpažení) i trvalé" | [14 empty] | P | 1
13 | K | 26165 | VRTY PRO KOTVENÍ, INJEKTÁŽ A MIKROPILOTY NA POVRCHU TŘ. VI D DO 300MM | KS | 4 | 15897 | 63588 |  |  | základní |  | 0 | 0 | 0 | 0 | 0 | 4 | K | 1 | ROZPOCET | 63588 | 0 | 0 | 0 | 0 | 1 | 63588 | 4 | 26
| P |  | Poznámka k položce: kotevní oblasti K3, vrt pr. 350 mm, vrtání diamant, odsávání vody, dl. 0,65 m 4=4,000 [A] "položka zahrnuje: přemístění, montáž a demontáž vrtných souprav svislou dopravu zeminy z vrtu vodorovnou dopravu zeminy bez uložení na skládku případně nutné pažení dočasné (včetně odpažení) i trvalé" | [14 empty] | P | 1
14 | K | 261916 | VRTY PRO KOTV, INJEKT, MIKROPIL NA POVR TŘ V A VI D DO 80MM | M | 72.413 | 5891 | 426584.98 |  |  | základní |  | 0 | 0 | 0 | 0 | 0 | 4 | K | 1 | ROZPOCET | 426584.98 | 0 | 0 | 0 | 0 | 1 | 426584.98 | 4 | 28
| P |  | Poznámka k položce: vrtání kabelových kanálků, vrt pr. 52 mm, vrtání diamant, odsávání vody "(0,925+0,943+0,863+0,746)*3=10,431 [A] (1,006+1,203+1,035+0,931)*3=12,525 [B] (2,023+1,536)*4=14,236 [C] (1,175+1,254)*1=2,429 [D] (1,121+1,29)*2=4,822 [E] (1,385+1,254)*1=2,639 [F] (2,023+1,536)*4=14,236 [G] (1,174+1,601)*1=2,775 [H] (1,121+1,546)*2=5,334 [I] (1,385+1,601)*1=2,986 [J] Celkem: A+B+C+D+E+F+G+H+I+J=72,413 [K]" "položka zahrnuje: přemístění, montáž a demontáž vrtných souprav svislou dopravu zeminy z vrtu vodorovnou dopravu zeminy bez uložení na skládku případně nutné pažení dočasné (včetně odpažení) i trvalé" | [14 empty] | P | 1
15 | K | 281451 | INJEKTOVÁNÍ NÍZKOTLAKÉ Z CEMENTOVÉ MALTY NA POVRCHU | M | 72.413 | 3224 | 233459.51 |  |  | základní |  | 0 | 0 | 0 | 0 | 0 | 4 | K | 1 | ROZPOCET | 233459.51 | 0 | 0 | 0 | 0 | 1 | 233459.51 | 4 | 30
| P |  | Poznámka k položce: Injektáž kabelových kanálků (nesmrštivá cem. hmota, Groutex) "(0,925+0,943+0,863+0,746)*3=10,431 [A] (1,006+1,203+1,035+0,931)*3=12,525 [B] (2,023+1,536)*4=14,236 [C] (1,175+1,254)*1=2,429 [D] (1,121+1,29)*2=4,822 [E] (1,385+1,254)*1=2,639 [F] (2,023+1,536)*4=14,236 [G] (1,174+1,601)*1=2,775 [H] (1,121+1,546)*2=5,334 [I] (1,385+1,601)*1=2,986 [J] Celkem: A+B+C+D+E+F+G+H+I+J=72,413 [K]" "Položka injektážních prací obsahuje kompletní práce, mimo zřízení vrtů (vykazují se položkami 261, 262), které jsou nutné pro předepsanou funkci injektáže (statickou, těsnící a pod.). Položka obsahuje vodní tlakové zkoušky před a po injektáži. Položka zahrnuje veškerý materiál, výrobky a polotovary, včetně mimostaveništní a vnitrostaveništní dopravy (rovněž přesuny), včetně naložení a složení, případně s uložením." | [14 empty] | P | 1
16 | K | 281451.1 | INJEKTOVÁNÍ NÍZKOTLAKÉ Z CEMENTOVÉ MALTY NA POVRCHU | M3 | 0.623 | 163800 | 102047.4 |  |  | základní |  | 0 | 0 | 0 | 0 | 0 | 4 | K | 1 | ROZPOCET | 102047.4 | 0 | 0 | 0 | 0 | 1 | 102047.4 | 4 | 32
| P |  | Poznámka k položce: Vyplnit kotevní oblast (s pozičně zafixovanou pasivní kotvou) nesmrštivou hmotou s min. pevností třídy C30/37 "4*2*3,14*0,35*0,35/4*0,65=0,500 [B] (14+2)*2*3,14*0,122*0,122/4*0,33=0,123 [C] Celkem: B+C=0,623 [D]" "Položka injektážních prací obsahuje kompletní práce, mimo zřízení vrtů (vykazují se položkami 261, 262), které jsou nutné pro předepsanou funkci injektáže (statickou, těsnící a pod.). Položka obsahuje vodní tlakové zkoušky před a po injektáži. Položka zahrnuje veškerý materiál, výrobky a polotovary, včetně mimostaveništní a vnitrostaveništní dopravy (rovněž přesuny), včetně naložení a složení, případně s uložením." | [14 empty] | P | 1
17 | K | 281451.1 | INJEKTOVÁNÍ NÍZKOTLAKÉ Z CEMENTOVÉ MALTY NA POVRCHU | M3 | 0.54 | 163800 | 88452 |  |  | základní |  | 0 | 0 | 0 | 0 | 0 | 4 | K | 1 | ROZPOCET | 88452 | 0 | 0 | 0 | 0 | 1 | 88452 | 4 | 34
| P |  | Poznámka k položce: zapravení kotevních oblastí, zapravení nesmrštivou hmotou (14+24+2)*0,15*0,3*0,3=0,540 [A] "Položka injektážních prací obsahuje kompletní práce, mimo zřízení vrtů (vykazují se položkami 261, 262), které jsou nutné pro předepsanou funkci injektáže (statickou, těsnící a pod.). Položka obsahuje vodní tlakové zkoušky před a po injektáži. Položka zahrnuje veškerý materiál, výrobky a polotovary, včetně mimostaveništní a vnitrostaveništní dopravy (rovněž přesuny), včetně naložení a složení, případně s uložením." | [14 empty] | P | 1
18 | K | 285378 | KOTVENÍ NA POVRCHU Z PŘEDPÍNACÍ VÝZTUŽE DL. DO 10M | KUS | 64 | 3675 | 235200 |  |  | základní |  | 0 | 0 | 0 | 0 | 0 | 4 | K | 1 | ROZPOCET | 235200 | 0 | 0 | 0 | 0 | 1 | 235200 | 4 | 36
| P |  | Poznámka k položce: provedení předpínání jednolanovým předpínacím zařízením postupem stanoveným TZ "2*6=12,000 [C] 2*(6+8)=28,000 [A] 2*(4+8)=24,000 [B] Celkem: C+A+B=64,000 [D]" "položka zahrnuje dodávku předepsané kotvy, případně její protikorozní úpravu, její osazení do vrtu, zainjektování a napnutí, případně opěrné desky nezahrnuje vrty" | [14 empty] | P | 1
19 | K | 285391 | DODATEČNÉ KOTVENÍ VLEPENÍM BETONÁŘSKÉ VÝZTUŽE D DO 10MM DO VRTŮ | KOMPLET | 2 | 4725 | 9450 |  |  | základní |  | 0 | 0 | 0 | 0 | 0 | 4 | K | 1 | ROZPOCET | 9450 | 0 | 0 | 0 | 0 | 1 | 9450 | 4 | 38
| P |  | Poznámka k položce: doplnění výztuže nadokeního prefabrikátu 2=2,000 [A] "Položka zahrnuje: dodání výztuže předepsaného profilu a předepsané délky (do 600mm) provedení vrtu předepsaného profilu a předepsané délky (do 300mm) vsunutí výztuže do vyvrtaného profilu a její zalepení předepsaným pojivem případně nutné lešení" | [14 empty] | P | 1
20 | K | 285391 | DODATEČNÉ KOTVENÍ VLEPENÍM BETONÁŘSKÉ VÝZTUŽE D DO 10MM DO VRTŮ | KOMPLET | 40 | 1575 | 63000 |  |  | základní |  | 0 | 0 | 0 | 0 | 0 | 4 | K | 1 | ROZPOCET | 63000 | 0 | 0 | 0 | 0 | 1 | 63000 | 4 | 40
| P |  | Poznámka k položce: Doplnění výztuže věnců v kotevních oblastech, přivaření 14+24+2=40,000 [A] "Položka zahrnuje: dodání výztuže předepsaného profilu a předepsané délky (do 600mm) provedení vrtu předepsaného profilu a předepsané délky (do 300mm) vsunutí výztuže do vyvrtaného profilu a její zalepení předepsaným pojivem případně nutné lešení" | [14 empty] | P | 1
| D | 4 | Vodorovné konstrukce |  |  |  | 1008514.5 |  |  |  |  | 0 |  | 0 |  | 0 | 1 | D | 0 | ROZPOCET | [6 empty] | 1008514.5
21 | K | 411373 | VÝZTUŽ STROPŮ PŘEDPÍNACÍ Z LAN | M | 514.2 | 997.5 | 512914.5 |  |  | základní |  | 0 | 0 | 0 | 0 | 0 | 4 | K | 1 | ROZPOCET | 512914.5 | 0 | 0 | 0 | 0 | 1 | 512914.5 | 4 | 42
| P |  | Poznámka k položce: 102+223+189,2=514,200 [A] "- dodání předpínací výztuže, kotev, spojek a dalšího potřebného materiálu v požadované kvalitě pro zavedení předpětí, včetně nutného prodloužení pro zakotvení, spojkové, respektive kotevní zařízení, stříhání, řezání, úpravy tvaru a vytvoření svazků výztuže, - uložení v požadovaném tvaru a prostoru, případně protažení výztuže kabelovými kanálky včetně zřízení kabelových podpor v dostatečném množství, upevnění výztuže s požadovaným zajištěním polohy a krytí betonem, - osazení kotev, spojek a dalšího potřebného materiálu, - předepnutí výztuže vč. veškerého nutného předpínacího zařízení, i po etapách dle požadovaného postupu a její ukotvení, vyhotovení všech požadovaných dokladů a protokolů a provedení všech požadovaných kontrol, - zřízení kabelových kanálků, případně kabelových trub, vč. odvzdušňovacích a injektážních trubiček, čištění, utěsnění a injektáž kanálků nebo trub a obetonování kotev, - pomocné konstrukce a práce pro uložení a upevnění výztuže a trub a všech potřebných zařízení, včetně předpínacího, - zednické výpomoci pro montáž předpínací výztuže, - úprava výztuže pro osazení doplňkových konstrukcí, - ochrana výztuže do doby jejího zabetonování, - vodivé propojení výztuže, která je součástí ochrany konstrukce proti vlivům bludných proudů, vyvedení do měřících skříní nebo míst. Dokumentace pro zadání stavby může dále předepsat, že cena položky ještě obsahuje například: - dodání a injektování speciální injektážní hmotou, - ochranu výztuže do doby jejího zainjektování, je-li prováděno v jiné fázi výstavby, - povrchovou antikorozní úpravu výztuže, - separaci výztuže, - osazení měřicích zařízení a úpravy pro ně, - osazení měřících skříní nebo míst pro měření bludných proudů." | [14 empty] | P | 1
22 | K | 411375 | VÝZTUŽ STROPŮ PŘEDPÍNACÍ Z TYČÍ | M | 58 | 3045 | 176610 |  |  | základní |  | 0 | 0 | 0 | 0 | 0 | 4 | K | 1 | ROZPOCET | 176610 | 0 | 0 | 0 | 0 | 1 | 176610 | 4 | 44
| P |  | Poznámka k položce: uhlíkové lamely 2*4*7,25=58,000 [A] "- dodání předpínací výztuže, kotev, spojek a dalšího potřebného materiálu v požadované kvalitě pro zavedení předpětí, včetně nutného prodloužení pro zakotvení, spojkové, respektive kotevní zařízení, stříhání, řezání, úpravy tvaru a vytvoření svazků výztuže, - uložení v požadovaném tvaru a prostoru, případně protažení výztuže kabelovými kanálky včetně zřízení kabelových podpor v dostatečném množství, upevnění výztuže s požadovaným zajištěním polohy a krytí betonem, - osazení kotev, spojek a dalšího potřebného materiálu, - předepnutí výztuže vč. veškerého nutného předpínacího zařízení, i po etapách dle požadovaného postupu a její ukotvení, vyhotovení všech požadovaných dokladů a protokolů a provedení všech požadovaných kontrol, - zřízení kabelových kanálků, případně kabelových trub, vč. odvzdušňovacích a injektážních trubiček, čištění, utěsnění a injektáž kanálků nebo trub a obetonování kotev, - pomocné konstrukce a práce pro uložení a upevnění výztuže a trub a všech potřebných zařízení, včetně předpínacího, - zednické výpomoci pro montáž předpínací výztuže, - úprava výztuže pro osazení doplňkových konstrukcí, - ochrana výztuže do doby jejího zabetonování, - vodivé propojení výztuže, která je součástí ochrany konstrukce proti vlivům bludných proudů, vyvedení do měřících skříní nebo míst. Dokumentace pro zadání stavby může dále předepsat, že cena položky ještě obsahuje například: - dodání a injektování speciální injektážní hmotou, - ochranu výztuže do doby jejího zainjektování, je-li prováděno v jiné fázi výstavby, - povrchovou antikorozní úpravu výztuže, - separaci výztuže, - osazení měřicích zařízení a úpravy pro ně, - osazení měřících skříní nebo míst pro měření bludných proudů." | [14 empty] | P | 1
23 | K | 411375.1 | VÝZTUŽ STROPŮ PŘEDPÍNACÍ Z TYČÍ | KS | 216 | 1029 | 222264 |  |  | základní |  | 0 | 0 | 0 | 0 | 0 | 4 | K | 1 | ROZPOCET | 222264 | 0 | 0 | 0 | 0 | 1 | 222264 | 4 | 46
| P |  | Poznámka k položce: "ukotvení deviátorů, Deviátory jsou montážně zavěšeny na stávající stropní desky, každý pomocí celkem 4 ks svorníků M12 usazených do vrtu cca 14 mm a zalitých zálivkou Groutex." "96+24=120,000 [A] 16+16+16=48,000 [B] 16+16+16=48,000 [C] Celkem: A+B+C=216,000 [D]" "- dodání předpínací výztuže, kotev, spojek a dalšího potřebného materiálu v požadované kvalitě pro zavedení předpětí, včetně nutného prodloužení pro zakotvení, spojkové, respektive kotevní zařízení, stříhání, řezání, úpravy tvaru a vytvoření svazků výztuže, - uložení v požadovaném tvaru a prostoru, případně protažení výztuže kabelovými kanálky včetně zřízení kabelových podpor v dostatečném množství, upevnění výztuže s požadovaným zajištěním polohy a krytí betonem, - osazení kotev, spojek a dalšího potřebného materiálu, - předepnutí výztuže vč. veškerého nutného předpínacího zařízení, i po etapách dle požadovaného postupu a její ukotvení, vyhotovení všech požadovaných dokladů a protokolů a provedení všech požadovaných kontrol, - zřízení kabelových kanálků, případně kabelových trub, vč. odvzdušňovacích a injektážních trubiček, čištění, utěsnění a injektáž kanálků nebo trub a obetonování kotev, - pomocné konstrukce a práce pro uložení a upevnění výztuže a trub a všech potřebných zařízení, včetně předpínacího, - zednické výpomoci pro montáž předpínací výztuže, - úprava výztuže pro osazení doplňkových konstrukcí, - ochrana výztuže do doby jejího zabetonování, - vodivé propojení výztuže, která je součástí ochrany konstrukce proti vlivům bludných proudů, vyvedení do měřících skříní nebo míst. Dokumentace pro zadání stavby může dále předepsat, že cena položky ještě obsahuje například: - dodání a injektování speciální injektážní hmotou, - ochranu výztuže do doby jejího zainjektování, je-li prováděno v jiné fázi výstavby, - povrchovou antikorozní úpravu výztuže, - separaci výztuže, - osazení měřicích zařízení a úpravy pro ně, - osazení měřících skříní nebo míst pro měření bludných proudů." | [14 empty] | P | 1
24 | K | 45147 | PODKL A VÝPLŇ VRSTVY Z MALTY PLASTICKÉ | KS | 54 | 1029 | 55566 |  |  | základní |  | 0 | 0 | 0 | 0 | 0 | 4 | K | 1 | ROZPOCET | 55566 | 0 | 0 | 0 | 0 | 1 | 55566 | 4 | 48
| P |  | Poznámka k položce: "Kontakt deviátoru se spodním povrchem očištěné zesilované stropní konstrukce vždy opatřit vyrovnávací stěrkou (nesmrštivá cem. hmota, např. Groutex);" "24+6=30,000 [A] 4+4+4=12,000 [B] 4+4+4=12,000 [C] Celkem: A+B+C=54,000 [D]" Položka zahrnuje veškerý materiál, výrobky a polotovary, včetně mimostaveništní a vnitrostaveništní dopravy (rovněž přesuny), včetně naložení a složení, případně s uložením. | [14 empty] | P | 1
25 | K | 45147 | PODKL A VÝPLŇ VRSTVY Z MALTY PLASTICKÉ | KS | 40 | 1029 | 41160 |  |  | základní |  | 0 | 0 | 0 | 0 | 0 | 4 | K | 1 | ROZPOCET | 41160 | 0 | 0 | 0 | 0 | 1 | 41160 | 4 | 50
| P |  | Poznámka k položce: "Osazení roznášecích desek v kotevních oblastech – do nesmrštivé hmoty na bázi cementu (např. podlití Groutexem) a jejich provizorní fixace" 40=40,000 [A] Položka zahrnuje veškerý materiál, výrobky a polotovary, včetně mimostaveništní a vnitrostaveništní dopravy (rovněž přesuny), včetně naložení a složení, případně s uložením. | [14 empty] | P | 1
| D | 6 | Úpravy povrchů, podlahy, výplně otvorů |  |  |  | 31500 |  |  |  |  | 0 |  | 0 |  | 0 | 1 | D | 0 | ROZPOCET | [6 empty] | 31500
26 | K | 62663 | INJEKTÁŽ TRHLIN SILOVĚ SPOJUJÍCÍ | M | 100 | 315 | 31500 |  |  | základní |  | 0 | 0 | 0 | 0 | 0 | 4 | K | 1 | ROZPOCET | 31500 | 0 | 0 | 0 | 0 | 1 | 31500 | 4 | 52
| P |  | Poznámka k položce: injektáž trhlin strpů, čerpání se souhlasem TDI "položka zahrnuje: dodávku veškerého materiálu potřebného pro předepsanou úpravu v předepsané kvalitě vyčištění trhliny provedení vlastní injektáže potřebná lešení a podpěrné konstrukce" | [14 empty] | P | 1
| D | 9 | Ostatní konstrukce a práce |  |  |  | 1735608.6 |  |  |  |  | 0 |  | 0 |  | 0 | 1 | D | 0 | ROZPOCET | [6 empty] | 1735608.6
27 | K | 91914 | ŘEZÁNÍ ŽELEZOBETONOVÝCH KONSTRUKCÍ | KS | 40 | 1964 | 78560 |  |  | základní |  | 0 | 0 | 0 | 0 | 0 | 4 | K | 1 | ROZPOCET | 78560 | 0 | 0 | 0 | 0 | 1 | 78560 | 4 | 54
| P |  | Poznámka k položce: řezáni kotevních oblastí 40=40,000 [A] položka zahrnuje řezání železobetonových konstrukcí bez ohledu na tloušťku, včetně spotřeby vody | [14 empty] | P | 1
28 | K | 91914.1 | ŘEZÁNÍ ŽELEZOBETONOVÝCH KONSTRUKCÍ | KOMPLET | 2 | 5733 | 11466 |  |  | základní |  | 0 | 0 | 0 | 0 | 0 | 4 | K | 1 | ROZPOCET | 11466 | 0 | 0 | 0 | 0 | 1 | 11466 | 4 | 56
| P |  | Poznámka k položce: řezání nadokenních prefabrikátů 2=2,000 [A] položka zahrnuje řezání železobetonových konstrukcí bez ohledu na tloušťku, včetně spotřeby vody | [14 empty] | P | 1
29 | K | 93610 | DROBNÉ DOPLŇK KONSTR DŘEVĚNÉ | KOMPLET | 1 | 105735 | 105735 |  |  | základní |  | 0 | 0 | 0 | 0 | 0 | 4 | K | 1 | ROZPOCET | 105735 | 0 | 0 | 0 | 0 | 1 | 105735 | 4 | 58
| P |  | Poznámka k položce: montáž střešního pláště, bude obnoven do původního stavu) 1=1,000 [A] "- dílenská dokumentace, včetně technologického předpisu spojování, - dodání dřeva v požadované kvalitě a výroba konstrukce (vč. pomůcek, přípravků a prostředků pro výrobu) bez ohledu na náročnost a její objem, dílenská montáž, montážní dokumentace, - dodání spojovacího materiálu, - zřízení montážních a dilatačních spojů, spar, včetně potřebných úprav, vložek, opracování, očištění a ošetření, - podpěr. konstr. a lešení všech druhů pro montáž konstrukcí i doplňkových, včetně požadovaných otvorů, ochranných a bezpečnostních opatření a základů pro tyto konstrukce a lešení, - jakákoliv doprava a manipulace dílců a montážních sestav, včetně dopravy konstrukce z výrobny na stavbu, - montáž konstrukce na stavbě, včetně montážních prostředků a pomůcek a zednických výpomocí, - výplň, těsnění a tmelení spar a spojů, - čištění konstrukce a odstranění všech vrubů (vrypy, otlačeniny a pod.), - veškeré druhy opracování povrchů, včetně úprav pod nátěry a pod izolaci, - veškeré druhy dílenských základů a základních nátěrů a povlaků, - všechny druhy ocelového kotvení, - dílenskou přejímku a montážní prohlídku, včetně požadovaných dokladů, - zřízení kotevních otvorů nebo jam, nejsou-li částí jiné konstrukce, jejich úpravy, očištění a ošetření, - osazení kotvení nebo přímo částí konstrukce do podpůrné konstrukce nebo do zeminy, - výplň kotevních otvorů (případně podlití patních desek) maltou, betonem nebo jinou speciální hmotou, vyplnění jam zeminou, - ošetření kotevní oblasti proti vzniku trhlin, vlivu povětrnosti a pod., - osazení značek, včetně jejich zaměření. Dokumentace pro zadání stavby může dále předepsat, že cena položky ještě obsahuje např.: - veškeré úpravy dřeva pro zlepšení jeho užitných vlastností (impregnace, zpevňování a pod.), - veškeré druhy povrchových úprav, - zvláštní spojové prostředky, rozebíratelnost konstrukce, - osazení měřících zařízení a úprav pro ně." | [14 empty] | P | 1
30 | K | 93620 | DROBNÉ DOPLŇK KONSTR PREFABRIK BETON A ŽELEZOBETON | KOMPLET | 2 | 49644 | 99288 |  |  | základní |  | 0 | 0 | 0 | 0 | 0 | 4 | K | 1 | ROZPOCET | 99288 | 0 | 0 | 0 | 0 | 1 | 99288 | 4 | 60
| P |  | Poznámka k položce: "po předepnutí stropu a zapravení kotevní oblasti musí být prefabrikát zapraven do původní podoby včetně doplnění příslušné výztuže, původní výkres prefabrikátu je doložen jako výkres č. 06" 2=2,000 [A] "- dodání dílce požadovaného tvaru a vlastností, jeho skladování, doprava a osazení do definitivní polohy, včetně komplexní technologie výroby a montáže dílců, ošetření a ochrana dílců, - u dílců železobetonových a předpjatých veškerá výztuž, případně i tuhé kovové prvky a závěsná oka, - úpravy a zařízení pro uložení a transport dílce, - veškeré požadované úpravy dílců, včetně doplňkových konstrukcí a vybavení, - sestavení dílce na stavbě včetně montážních zařízení, plošin a prahů a pod., - výplň, těsnění a tmelení spár a spojů, - očištění a ošetření úložných ploch, - zednické výpomoce pro montáž dílců, - označení dílce výrobním štítkem nebo jiným způsobem, - úpravy dílce pro dodržení požadované přesnosti jeho osazení, včetně případných měření, - veškerá zařízení pro zajištění stability v každém okamžiku, - další práce dané případně specifikací k příslušnému prefabrik. dílci (úprava pohledových ploch, příp. rubových ploch, osazení měřících zařízení, zkoušení a měření dílců a pod.)." | [14 empty] | P | 1
31 | K | 93620 | DROBNÉ DOPLŇK KONSTR PREFABRIK BETON A ŽELEZOBETON | KOMPLET | 2 | 91644 | 183288 |  |  | základní |  | 0 | 0 | 0 | 0 | 0 | 4 | K | 1 | ROZPOCET | 183288 | 0 | 0 | 0 | 0 | 1 | 183288 | 4 | 62
| P |  | Poznámka k položce: obnovit původní skladbu podesty, Kotvy K4 (strop nad 3.NP a 4.NP) 2=2,000 [A] "- dodání dílce požadovaného tvaru a vlastností, jeho skladování, doprava a osazení do definitivní polohy, včetně komplexní technologie výroby a montáže dílců, ošetření a ochrana dílců, - u dílců železobetonových a předpjatých veškerá výztuž, případně i tuhé kovové prvky a závěsná oka, - úpravy a zařízení pro uložení a transport dílce, - veškeré požadované úpravy dílců, včetně doplňkových konstrukcí a vybavení, - sestavení dílce na stavbě včetně montážních zařízení, plošin a prahů a pod., - výplň, těsnění a tmelení spár a spojů, - očištění a ošetření úložných ploch, - zednické výpomoce pro montáž dílců, - označení dílce výrobním štítkem nebo jiným způsobem, - úpravy dílce pro dodržení požadované přesnosti jeho osazení, včetně případných měření, - veškerá zařízení pro zajištění stability v každém okamžiku, - další práce dané případně specifikací k příslušnému prefabrik. dílci (úprava pohledových ploch, příp. rubových ploch, osazení měřících zařízení, zkoušení a měření dílců a pod.)." | [14 empty] | P | 1
32 | K | 93650 | DROBNÉ DOPLŇK KONSTR KOVOVÉ | KG | 3847.24 | 190 | 730975.6 |  |  | základní |  | 0 | 0 | 0 | 0 | 0 | 4 | K | 1 | ROZPOCET | 730975.6 | 0 | 0 | 0 | 0 | 1 | 730975.6 | 4 | 64
| P |  | Poznámka k položce: ocelové deviátory 3847,24=3 847,240 [A] "- dílenská dokumentace, včetně technologického předpisu spojování, - dodání materiálu v požadované kvalitě a výroba konstrukce i dílenská (včetně pomůcek, přípravků a prostředků pro výrobu) bez ohledu na náročnost a její hmotnost, dílenská montáž, - dodání spojovacího materiálu, - zřízení montážních a dilatačních spojů, spar, včetně potřebných úprav, vložek, opracování, očištění a ošetření, - podpěr. konstr. a lešení všech druhů pro montáž konstrukcí i doplňkových, včetně požadovaných otvorů, ochranných a bezpečnostních opatření a základů pro tyto konstrukce a lešení, - jakákoliv doprava a manipulace dílců a montážních sestav, včetně dopravy konstrukce z výrobny na stavbu, - montáž konstrukce na staveništi, včetně montážních prostředků a pomůcek a zednických výpomocí, - montážní dokumentace včetně technologického předpisu montáže, - výplň, těsnění a tmelení spar a spojů, - čištění konstrukce a odstranění všech vrubů (vrypy, otlačeniny a pod.), - veškeré druhy opracování povrchů, včetně úprav pod nátěry a pod izolaci, - veškeré druhy dílenských základů a základních nátěrů a povlaků, - všechny druhy ocelového kotvení, - dílenskou přejímku a montážní prohlídku, včetně požadovaných dokladů, - zřízení kotevních otvorů nebo jam, nejsou-li částí jiné konstrukce, jejich úpravy, očištění a ošetření, - osazení kotvení nebo přímo částí konstrukce do podpůrné konstrukce nebo do zeminy, - výplň kotevních otvorů (příp. podlití patních desek) maltou, betonem nebo jinou speciální hmotou, vyplnění jam zeminou, - ošetření kotevní oblasti proti vzniku trhlin, vlivu povětrnosti a pod., - osazení nivelačních značek, včetně jejich zaměření, označení znakem výrobce a vyznačení letopočtu. Dokumentace pro zadání stavby může dále předepsat že cena položky ještě obsahuje například: - veškeré druhy protikorozní ochrany a nátěry konstrukcí, - žárové zinkování ponorem nebo žárové stříkání (metalizace) kovem, - zvláštní spojovací prostředky, rozebíratelnost konstrukce, - osazení měřících zařízení a úpravy pro ně - ochranná opatření před účinky bludných proudů - ochranu před přepětím." | [14 empty] | P | 1
33 | K | 93650 | DROBNÉ DOPLŇK KONSTR KOVOVÉ | KG | 626.23 | 400 | 250492 |  |  | základní |  | 0 | 0 | 0 | 0 | 0 | 4 | K | 1 | ROZPOCET | 250492 | 0 | 0 | 0 | 0 | 1 | 250492 | 4 | 66
| P |  | Poznámka k položce: roznášecí desky v kotevních oblastech 626,23=626,230 [A] "- dílenská dokumentace, včetně technologického předpisu spojování, - dodání materiálu v požadované kvalitě a výroba konstrukce i dílenská (včetně pomůcek, přípravků a prostředků pro výrobu) bez ohledu na náročnost a její hmotnost, dílenská montáž, - dodání spojovacího materiálu, - zřízení montážních a dilatačních spojů, spar, včetně potřebných úprav, vložek, opracování, očištění a ošetření, - podpěr. konstr. a lešení všech druhů pro montáž konstrukcí i doplňkových, včetně požadovaných otvorů, ochranných a bezpečnostních opatření a základů pro tyto konstrukce a lešení, - jakákoliv doprava a manipulace dílců a montážních sestav, včetně dopravy konstrukce z výrobny na stavbu, - montáž konstrukce na staveništi, včetně montážních prostředků a pomůcek a zednických výpomocí, - montážní dokumentace včetně technologického předpisu montáže, - výplň, těsnění a tmelení spar a spojů, - čištění konstrukce a odstranění všech vrubů (vrypy, otlačeniny a pod.), - veškeré druhy opracování povrchů, včetně úprav pod nátěry a pod izolaci, - veškeré druhy dílenských základů a základních nátěrů a povlaků, - všechny druhy ocelového kotvení, - dílenskou přejímku a montážní prohlídku, včetně požadovaných dokladů, - zřízení kotevních otvorů nebo jam, nejsou-li částí jiné konstrukce, jejich úpravy, očištění a ošetření, - osazení kotvení nebo přímo částí konstrukce do podpůrné konstrukce nebo do zeminy, - výplň kotevních otvorů (příp. podlití patních desek) maltou, betonem nebo jinou speciální hmotou, vyplnění jam zeminou, - ošetření kotevní oblasti proti vzniku trhlin, vlivu povětrnosti a pod., - osazení nivelačních značek, včetně jejich zaměření, označení znakem výrobce a vyznačení letopočtu. Dokumentace pro zadání stavby může dále předepsat že cena položky ještě obsahuje například: - veškeré druhy protikorozní ochrany a nátěry konstrukcí, - žárové zinkování ponorem nebo žárové stříkání (metalizace) kovem, - zvláštní spojovací prostředky, rozebíratelnost konstrukce, - osazení měřících zařízení a úpravy pro ně - ochranná opatření před účinky bludných proudů - ochranu před přepětím." | [14 empty] | P | 1
34 | K | 93857 | BROUŠENÍ BETON KONSTR | M2 | 29 | 2671 | 77459 |  |  | základní |  | 0 | 0 | 0 | 0 | 0 | 4 | K | 1 | ROZPOCET | 77459 | 0 | 0 | 0 | 0 | 1 | 77459 | 4 | 68
| P |  | Poznámka k položce: broušení betonu pod uhlíkové lamely, příprava podkladu 2*4*7,25*0,5=29,000 [A] položka zahrnuje očištění předepsaným způsobem včetně odklizení vzniklého odpadu | [14 empty] | P | 1
35 | K | 93867 | OČIŠTĚNÍ OCEL KONSTR BROUŠENÍM | M2 | 29 | 693 | 20097 |  |  | základní |  | 0 | 0 | 0 | 0 | 0 | 4 | K | 1 | ROZPOCET | 20097 | 0 | 0 | 0 | 0 | 1 | 20097 | 4 | 70
| P |  | Poznámka k položce: příprava podkladu uhlíkové lamely 2*4*7,25*0,5=29,000 [A] položka zahrnuje očištění předepsaným způsobem včetně odklizení vzniklého odpadu | [14 empty] | P | 1
36 | K | 96611 | BOURÁNÍ KONSTRUKCÍ Z BETONOVÝCH DÍLCŮ | KS | 2 | 16380 | 32760 |  |  | základní |  | 0 | 0 | 0 | 0 | 0 | 4 | K | 1 | ROZPOCET | 32760 | 0 | 0 | 0 | 0 | 1 | 32760 | 4 | 72
| P |  | Poznámka k položce: bourání ndokeních prefabrikátů 2=2,000 [A] "položka zahrnuje: - rozbourání konstrukce bez ohledu na použitou technologii - veškeré pomocné konstrukce (lešení a pod.) - veškerou manipulaci s vybouranou sutí a hmotami včetně uložení na skládku. Nezahrnuje poplatek za skládku, který se vykazuje v položce 0141** (s výjimkou malého množství bouraného materiálu, kde je možné poplatek zahrnout do jednotkové ceny bourání – tento fakt musí být uveden v doplňujícím textu k položce) - veškeré další práce plynoucí z technologického předpisu a z platných předpisů" | [14 empty] | P | 1
37 | K | 96616 | BOURÁNÍ KONSTRUKCÍ ZE ŽELEZOBETONU | KS | 40 | 1964 | 78560 |  |  | základní |  | 0 | 0 | 0 | 0 | 0 | 4 | K | 1 | ROZPOCET | 78560 | 0 | 0 | 0 | 0 | 1 | 78560 | 4 | 74
| P |  | Poznámka k položce: "Realizace kotevních oblastí. Kapsy v konstrukcích budou provedeny bezotřesovou technologií" 40=40,000 [A] "položka zahrnuje: - rozbourání konstrukce bez ohledu na použitou technologii - veškeré pomocné konstrukce (lešení a pod.) - veškerou manipulaci s vybouranou sutí a hmotami včetně uložení na skládku. Nezahrnuje poplatek za skládku, který se vykazuje v položce 0141** (s výjimkou malého množství bouraného materiálu, kde je možné poplatek zahrnout do jednotkové ceny bourání – tento fakt musí být uveden v doplňujícím textu k položce) - veškeré další práce plynoucí z technologického předpisu a z platných předpisů" | [14 empty] | P | 1
38 | K | 96616.1 | BOURÁNÍ KONSTRUKCÍ ZE ŽELEZOBETONU | KOMPLET | 2 | 5114 | 10228 |  |  | základní |  | 0 | 0 | 0 | 0 | 0 | 4 | K | 1 | ROZPOCET | 10228 | 0 | 0 | 0 | 0 | 1 | 10228 | 4 | 76
| P |  | Poznámka k položce: "Kotvy K4 (strop nad 3.NP a 4.NP) budou realizovány ze strany schodiště. Nejprve bude nutné v potřebné oblasti před kotvou provést odstranění stávající skladby podesty (dle původního projektu se jedná o podlahu tl. 100 mm a 130 mm vrstvu betonu/násypu) a vyjmout obnažené PZD desky. Částečně bude také vyřezáno zdivo nosné stěny nad kotvou." 2=2,000 [A] "položka zahrnuje: - rozbourání konstrukce bez ohledu na použitou technologii - veškeré pomocné konstrukce (lešení a pod.) - veškerou manipulaci s vybouranou sutí a hmotami včetně uložení na skládku. Nezahrnuje poplatek za skládku, který se vykazuje v položce 0141** (s výjimkou malého množství bouraného materiálu, kde je možné poplatek zahrnout do jednotkové ceny bourání – tento fakt musí být uveden v doplňujícím textu k položce) - veškeré další práce plynoucí z technologického předpisu a z platných předpisů" | [14 empty] | P | 1
39 | K | 96617 | BOURÁNÍ KONSTRUKCÍ ZE DŘEVA | KOMPLET | 1 | 56700 | 56700 |  |  | základní |  | 0 | 0 | 0 | 0 | 0 | 4 | K | 1 | ROZPOCET | 56700 | 0 | 0 | 0 | 0 | 1 | 56700 | 4 | 78
| P |  | Poznámka k položce: "Věnec stropu nad 2.NP, na straně hlediště malé scény, prochází skrz její střechu. Pro možnost provedení části kotevních oblastí v daném věnci bude nutné zajistit dílčí demontáž střešního pláště" 1=1,000 [A] "položka zahrnuje: - rozbourání konstrukce bez ohledu na použitou technologii - veškeré pomocné konstrukce (lešení a pod.) - veškerou manipulaci s vybouranou sutí a hmotami včetně uložení na skládku. Nezahrnuje poplatek za skládku, který se vykazuje v položce 0141** (s výjimkou malého množství bouraného materiálu, kde je možné poplatek zahrnout do jednotkové ceny bourání – tento fakt musí být uveden v doplňujícím textu k položce) - veškeré další práce plynoucí z technologického předpisu a z platných předpisů" | [14 empty] | P | 1
| D | HZS | Hodinové zúčtovací sazby |  |  |  | 75000 |  |  |  |  | 0 |  | 0 |  | 0 | 4 | D | 0 | ROZPOCET | [6 empty] | 75000
40 | K | HZS130R | Hodinové zúčtovací sazby profesí HSV provádění konstrukcí zedník | hod | 250 | 300 | 75000 |  |  | základní |  | 0 | 0 | 0 | 0 | 0 | 512 | K | 1 | ROZPOCET | 75000 | 0 | 0 | 0 | 0 | 1 | 75000 | 512 | 513762760

## 05 - D.1.4.1. ZTI
{ae03ae0a-977d-4d2b-a160-52a2b71f40f0}
2
| KRYCÍ LIST SOUPISU PRACÍ | [7 empty] | v --- níže se nacházejí doplnkové a pomocné údaje k sestavám --- v | [8 empty] | False
Stavba:
Zesílení stropních desek ve východní části přístavby, vč. souvisejících stavebních úprav
Objekt:
05 - D.1.4.1. ZTI
| KSO: |  |  |  |  | CC-CZ:
| Místo: |  |  |  |  | Datum: | 2021-02-09
| Zadavatel: |  |  |  |  | IČ: | 00096334
|  | Beskydské divadlo Nový Jičín,p.o. |  |  |  | DIČ:
| Uchazeč: |  |  |  |  | IČ: | Vyplň údaj
|  | Vyplň údaj |  |  |  | DIČ: | Vyplň údaj
| Projektant: |  |  |  |  | IČ:
DIČ:
| Zpracovatel: |  |  |  |  | IČ:
DIČ:
Poznámka:
| Cena bez DPH | [5 empty] | 459482.1
|  |  | Základ daně |  |  | Sazba daně | Výše daně
| DPH | základní | 459482.1 |  |  | 21% | 96491.24
|  | snížená | 0 |  |  | 15% | 0
|  | zákl. přenesená | 0 |  |  | 21% | 0
|  | sníž. přenesená | 0 |  |  | 15% | 0
|  | nulová | 0 |  |  | 0% | 0
| Cena s DPH |  |  | v | CZK |  | 555973.34
REKAPITULACE ČLENĚNÍ SOUPISU PRACÍ
Stavba:
Zesílení stropních desek ve východní části přístavby, vč. souvisejících stavebních úprav
Objekt:
05 - D.1.4.1. ZTI
Místo: | [5 empty] | Datum: | 2021-02-09
Zadavatel: |  |  | Beskydské divadlo Nový Jičín,p.o. |  |  | Projektant:
Uchazeč: |  |  | Vyplň údaj |  |  | Zpracovatel:
Kód dílu - Popis | [6 empty] | Cena celkem [CZK]
Náklady stavby celkem | [6 empty] | 459482.1 | [11 empty] | -1
| 223 - stavební práce | [5 empty] | 18619
| 713 - Izolace tepelné | [5 empty] | 6069.6
| 721 - Vnitřní kanalizace | [5 empty] | 116197.5
| 722 - Vnitřní vodovod | [5 empty] | 47302
| 725 - Zařizovací předměty | [5 empty] | 179081
| 734 - Armatury | [5 empty] | 4723
| 799 - Ostatní | [5 empty] | 36490
| HZS - Hodinové zúčtovací sazby | [5 empty] | 51000
SOUPIS PRACÍ
Stavba:
Zesílení stropních desek ve východní části přístavby, vč. souvisejících stavebních úprav
Objekt:
05 - D.1.4.1. ZTI
Místo: | [5 empty] | Datum: | 2021-02-09
Zadavatel: |  |  | Beskydské divadlo Nový Jičín,p.o. |  |  | Projektant:
Uchazeč: |  |  | Vyplň údaj |  |  | Zpracovatel:
PČ | Typ | Kód | Popis | MJ | Množství | J.cena [CZK] | Cena celkem [CZK] | Cenová soustava |  | DPH | J. Nh [h] | Nh celkem [h] | J. hmotnost [t] | Hmotnost celkem [t] | J. suť [t] | Suť Celkem [t]
Náklady soupisu celkem | [6 empty] | 459482.1 |  |  |  |  | 0 |  | 0 |  | 0 |  | D | -1 | [7 empty] | 459482.1
| D | 223 | stavební práce |  |  |  | 18619 |  |  |  |  | 0 |  | 0 |  | 0 | 1 | D | 0 | ROZPOCET | [6 empty] | 18619
1 | K | Pol1 | nové zdivo pro obezdění odp.kanalizace z 1.-3.NP | m2 | 13 | 933 | 12129 |  |  | základní |  | 0 | 0 | 0 | 0 | 0 | 4 | K | 1 | ROZPOCET | 12129 | 0 | 0 | 0 | 0 | 1 | 12129 | 4 | -1303802702
| P |  | Poznámka k položce: vč. lešení | [14 empty] | P | 1
2 | K | Pol2 | bourání zdiva, obezděné odp.kanalizace z 1. - 3.NP | bm | 10 | 266 | 2660 |  |  | základní |  | 0 | 0 | 0 | 0 | 0 | 4 | K | 1 | ROZPOCET | 2660 | 0 | 0 | 0 | 0 | 1 | 2660 | 4 | -1070880848
3 | K | Pol3 | bourání stropu odp.kanalizace (supačka č.10) z 1. NP - do 1.PP | m3 | 0.5 | 2500 | 1250 |  |  | základní |  | 0 | 0 | 0 | 0 | 0 | 4 | K | 1 | ROZPOCET | 1250 | 0 | 0 | 0 | 0 | 1 | 1250 | 4 | 1583426460
4 | K | 765399983R03 | prostup pro odvod kondenzátu klimat.z 4do3NP a z 3-do2NP (průměr 50 mm) | soubor | 3 | 860 | 2580 |  |  | základní |  | 0 | 0 | 0 | 0 | 0 | 4 | K | 1 | ROZPOCET | 2580 | 0 | 0 | 0 | 0 | 1 | 2580 | 4 | -1209462246
| D | 713 | Izolace tepelné |  |  |  | 6069.6 |  |  |  |  | 0 |  | 0 |  | 0 | 2 | D | 0 | ROZPOCET | [6 empty] | 6069.6
5 | K | 713462110U00 | Izol potrubí skruž PE spona DN 15 - 32 | m | 108 | 12.2 | 1317.6 |  |  | základní |  | 0 | 0 | 0 | 0 | 0 | 16 | K | 1 | ROZPOCET | 1317.6 | 0 | 0 | 0 | 0 | 1 | 1317.6 | 16 | 8
6 | K | 73207 | Izolace potrubí do DN 32 | m | 108 | 44 | 4752 |  |  | základní |  | 0 | 0 | 0 | 0 | 0 | 16 | K | 1 | ROZPOCET | 4752 | 0 | 0 | 0 | 0 | 1 | 4752 | 16 | 10
| D | 721 | Vnitřní kanalizace |  |  |  | 116197.5 |  |  |  |  | 0 |  | 0 |  | 0 | 2 | D | 0 | ROZPOCET | [6 empty] | 116197.5
7 | K | 721176101R00 | Potrubí HT připojovací DN 32 x 1,8 mm | m | 24 | 157 | 3768 |  |  | základní |  | 0 | 0 | 0 | 0 | 0 | 16 | K | 1 | ROZPOCET | 3768 | 0 | 0 | 0 | 0 | 1 | 3768 | 16 | 12
8 | K | 721176114R00 | Potrubí HT odpadní DN 75 x 1,9 mm | m | 3 | 361 | 1083 |  |  | základní |  | 0 | 0 | 0 | 0 | 0 | 16 | K | 1 | ROZPOCET | 1083 | 0 | 0 | 0 | 0 | 1 | 1083 | 16 | 14
9 | K | 721176115R00 | Potrubí HT odpadní DN 110 x 2,7 mm odhlučněné | m | 14.5 | 2577 | 37366.5 |  |  | základní |  | 0 | 0 | 0 | 0 | 0 | 16 | K | 1 | ROZPOCET | 37366.5 | 0 | 0 | 0 | 0 | 1 | 37366.5 | 16 | 16
10 | K | 721176225R89 | Zákryt sádrokartonem | m2 | 3 | 1560 | 4680 |  |  | základní |  | 0 | 0 | 0 | 0 | 0 | 16 | K | 1 | ROZPOCET | 4680 | 0 | 0 | 0 | 0 | 1 | 4680 | 16 | 18
11 | K | 721194105R00 | Vyvedení odpadní výpustek D 32 x 1,8 | kus | 10 | 255 | 2550 |  |  | základní |  | 0 | 0 | 0 | 0 | 0 | 16 | K | 1 | ROZPOCET | 2550 | 0 | 0 | 0 | 0 | 1 | 2550 | 16 | 20
12 | K | 721194109R00 | Vyvedení odpadní výpustek D 110 x 2,3 | kus | 5 | 237 | 1185 |  |  | základní |  | 0 | 0 | 0 | 0 | 0 | 16 | K | 1 | ROZPOCET | 1185 | 0 | 0 | 0 | 0 | 1 | 1185 | 16 | 22
13 | K | 721211501R00 | HT vnitřní rozvody, tvarovky | soubor | 1 | 3650 | 3650 |  |  | základní |  | 0 | 0 | 0 | 0 | 0 | 16 | K | 1 | ROZPOCET | 3650 | 0 | 0 | 0 | 0 | 1 | 3650 | 16 | 24
14 | K | 721226212U00 | Odvětrání splaškové kanalizace na střeše, DN 110 nerez | kus | 4 | 810 | 3240 |  |  | základní |  | 0 | 0 | 0 | 0 | 0 | 16 | K | 1 | ROZPOCET | 3240 | 0 | 0 | 0 | 0 | 1 | 3240 | 16 | 26
15 | K | 721273170U01 | Přivzdušňovací ventil DN 75 | kus | 1 | 1477 | 1477 |  |  | základní |  | 0 | 0 | 0 | 0 | 0 | 16 | K | 1 | ROZPOCET | 1477 | 0 | 0 | 0 | 0 | 1 | 1477 | 16 | 28
16 | K | 721273171U01 | Přivzdušňovací ventil DN 110 | kus | 3 | 1481 | 4443 |  |  | základní |  | 0 | 0 | 0 | 0 | 0 | 16 | K | 1 | ROZPOCET | 4443 | 0 | 0 | 0 | 0 | 1 | 4443 | 16 | 30
17 | K | 721290111R00 | Zkouška těsnosti kanalizace vodou do DN 150 | m | 93 | 15 | 1395 |  |  | základní |  | 0 | 0 | 0 | 0 | 0 | 16 | K | 1 | ROZPOCET | 1395 | 0 | 0 | 0 | 0 | 1 | 1395 | 16 | 32
18 | K | 722985632557 | odvětrávací podtubí DN 110, nerez, vč. hlavic (2 ks) a montáže | m | 12 | 2880 | 34560 |  |  | základní |  | 0 | 0 | 0 | 0 | 0 | 16 | K | 1 | ROZPOCET | 34560 | 0 | 0 | 0 | 0 | 1 | 34560 | 16 | 34
19 | K | 722985632559 | Připojení na stáv. potrubí | soubor | 12 | 1400 | 16800 |  |  | základní |  | 0 | 0 | 0 | 0 | 0 | 16 | K | 1 | ROZPOCET | 16800 | 0 | 0 | 0 | 0 | 1 | 16800 | 16 | 36
| D | 722 | Vnitřní vodovod |  |  |  | 47302 |  |  |  |  | 0 |  | 0 |  | 0 | 2 | D | 0 | ROZPOCET | [6 empty] | 47302
20 | K | 721176225R04 | Zákryt sádrokartonem | m2 | 3 | 1560 | 4680 |  |  | základní |  | 0 | 0 | 0 | 0 | 0 | 16 | K | 1 | ROZPOCET | 4680 | 0 | 0 | 0 | 0 | 1 | 4680 | 16 | 38
21 | K | 722174310R00 | Potrubí z PP-R 80 PN 20, DN 15 | m | 18 | 189 | 3402 |  |  | základní |  | 0 | 0 | 0 | 0 | 0 | 16 | K | 1 | ROZPOCET | 3402 | 0 | 0 | 0 | 0 | 1 | 3402 | 16 | 40
22 | K | 722174311R00 | Potrubí z PP-R 80 PN 20, DN 20 | m | 12 | 211 | 2532 |  |  | základní |  | 0 | 0 | 0 | 0 | 0 | 16 | K | 1 | ROZPOCET | 2532 | 0 | 0 | 0 | 0 | 1 | 2532 | 16 | 42
23 | K | 722174312R00 | Potrubí z PP-R 80 PN 20, DN 25 | m | 32 | 253 | 8096 |  |  | základní |  | 0 | 0 | 0 | 0 | 0 | 16 | K | 1 | ROZPOCET | 8096 | 0 | 0 | 0 | 0 | 1 | 8096 | 16 | 44
24 | K | 722174313R00 | Potrubí z PP-R 80 PN 20, DN 32 | m | 46 | 289 | 13294 |  |  | základní |  | 0 | 0 | 0 | 0 | 0 | 16 | K | 1 | ROZPOCET | 13294 | 0 | 0 | 0 | 0 | 1 | 13294 | 16 | 46
25 | K | 722190401R00 | Vyvedení a upevnění výpustek do DN 32 | kus | 18 | 110 | 1980 |  |  | základní |  | 0 | 0 | 0 | 0 | 0 | 16 | K | 1 | ROZPOCET | 1980 | 0 | 0 | 0 | 0 | 1 | 1980 | 16 | 48
26 | K | 722220111R00 | Nástěnka K 247, pro výtokový ventil G 1/2 | kus | 23 | 99 | 2277 |  |  | základní |  | 0 | 0 | 0 | 0 | 0 | 16 | K | 1 | ROZPOCET | 2277 | 0 | 0 | 0 | 0 | 1 | 2277 | 16 | 50
27 | K | 722220121R00 | Nástěnka K 247, pro baterii G 1/2 | pár | 3 | 188 | 564 |  |  | základní |  | 0 | 0 | 0 | 0 | 0 | 16 | K | 1 | ROZPOCET | 564 | 0 | 0 | 0 | 0 | 1 | 564 | 16 | 52
28 | K | 722241153U00 | objímky s gumou se šroubem a hmoždinkou | ks | 25 | 34 | 850 |  |  | základní |  | 0 | 0 | 0 | 0 | 0 | 16 | K | 1 | ROZPOCET | 850 | 0 | 0 | 0 | 0 | 1 | 850 | 16 | 54
29 | K | 722290226R00 | Zkouška tlaku potrubí doi DN 32 | m | 108 | 29 | 3132 |  |  | základní |  | 0 | 0 | 0 | 0 | 0 | 16 | K | 1 | ROZPOCET | 3132 | 0 | 0 | 0 | 0 | 1 | 3132 | 16 | 56
30 | K | 722290234R00 | Proplach a dezinfekce vodovod.potrubí do DN 32 | m | 108 | 22 | 2376 |  |  | základní |  | 0 | 0 | 0 | 0 | 0 | 16 | K | 1 | ROZPOCET | 2376 | 0 | 0 | 0 | 0 | 1 | 2376 | 16 | 58
31 | K | 734251114U00 | Ventil pojistný G 3/4 | kus | 3 | 673 | 2019 |  |  | základní |  | 0 | 0 | 0 | 0 | 0 | 16 | K | 1 | ROZPOCET | 2019 | 0 | 0 | 0 | 0 | 1 | 2019 | 16 | 60
32 | K | 722985632556 | Napojení na stáv. rozvod | soubor | 6 | 350 | 2100 |  |  | základní |  | 0 | 0 | 0 | 0 | 0 | 16 | K | 1 | ROZPOCET | 2100 | 0 | 0 | 0 | 0 | 1 | 2100 | 16 | 62
| D | 725 | Zařizovací předměty |  |  |  | 179081 |  |  |  |  | 0 |  | 0 |  | 0 | 2 | D | 0 | ROZPOCET | [6 empty] | 179081
33 | K | 725013131R01 | Klozet závěsný ,bílý vč. montáže, dle výběru investora | soubor | 2 | 8441 | 16882 |  |  | základní |  | 0 | 0 | 0 | 0 | 0 | 16 | K | 1 | ROZPOCET | 16882 | 0 | 0 | 0 | 0 | 1 | 16882 | 16 | 64
34 | K | 725013131R02 | Nástěnný montážní prvek vč. nádržky ve stěně | ks | 2 | 5411 | 10822 |  |  | základní |  | 0 | 0 | 0 | 0 | 0 | 16 | K | 1 | ROZPOCET | 10822 | 0 | 0 | 0 | 0 | 1 | 10822 | 16 | 66
35 | K | 725013131R03 | Madlo - nerez | ks | 6 | 2066 | 12396 |  |  | základní |  | 0 | 0 | 0 | 0 | 0 | 16 | K | 1 | ROZPOCET | 12396 | 0 | 0 | 0 | 0 | 1 | 12396 | 16 | 68
36 | K | 725013132R01 | Sedátko bez poklopu vč. montáže | soubor | 2 | 843 | 1686 |  |  | základní |  | 0 | 0 | 0 | 0 | 0 | 16 | K | 1 | ROZPOCET | 1686 | 0 | 0 | 0 | 0 | 1 | 1686 | 16 | 70
37 | K | 725017142R00 | Umyvadlo na šrouby, 55 cm, bílé vč. montáže | soubor | 7 | 2477 | 17339 |  |  | základní |  | 0 | 0 | 0 | 0 | 0 | 16 | K | 1 | ROZPOCET | 17339 | 0 | 0 | 0 | 0 | 1 | 17339 | 16 | 72
38 | K | 725017148R00 | Kryt sifonu umyvadel bílý vč. montáže | soubor | 7 | 801 | 5607 |  |  | základní |  | 0 | 0 | 0 | 0 | 0 | 16 | K | 1 | ROZPOCET | 5607 | 0 | 0 | 0 | 0 | 1 | 5607 | 16 | 74
39 | K | 725017151R01 | Připojovací souprava | ks | 7 | 537 | 3759 |  |  | základní |  | 0 | 0 | 0 | 0 | 0 | 16 | K | 1 | ROZPOCET | 3759 | 0 | 0 | 0 | 0 | 1 | 3759 | 16 | 76
40 | K | 725019121R00 | Dřez dvojitý nerez vč. montáže, | ks | 1 | 4494 | 4494 |  |  | základní |  | 0 | 0 | 0 | 0 | 0 | 16 | K | 1 | ROZPOCET | 4494 | 0 | 0 | 0 | 0 | 1 | 4494 | 16 | 78
41 | K | 725241125U07 | Sprchový box s keramickou vaničkou vč. zástěny a montáže, design.dle výběru investora | soubor | 1 | 39880 | 39880 |  |  | základní |  | 0 | 0 | 0 | 0 | 0 | 16 | K | 1 | ROZPOCET | 39880 | 0 | 0 | 0 | 0 | 1 | 39880 | 16 | 80
42 | K | 725515102RZ3 | Ventil s napojením na hadici DN 20 | kus | 2 | 1312 | 2624 |  |  | základní |  | 0 | 0 | 0 | 0 | 0 | 16 | K | 1 | ROZPOCET | 2624 | 0 | 0 | 0 | 0 | 1 | 2624 | 16 | 82
43 | K | 725810405R00 | Ventil rohový s přípoj. trubičkou TE 67 G 1/2 | soubor | 23 | 233 | 5359 |  |  | základní |  | 0 | 0 | 0 | 0 | 0 | 16 | K | 1 | ROZPOCET | 5359 | 0 | 0 | 0 | 0 | 1 | 5359 | 16 | 84
44 | K | 725821311U00 | Baterie dřezová vč. výsuvné sprchy | soubor | 1 | 3477 | 3477 |  |  | základní |  | 0 | 0 | 0 | 0 | 0 | 16 | K | 1 | ROZPOCET | 3477 | 0 | 0 | 0 | 0 | 1 | 3477 | 16 | 86
45 | K | 725831121U00 | Baterie stojanková umyvadlo design.dle výběru investora | soubor | 7 | 1794 | 12558 |  |  | základní |  | 0 | 0 | 0 | 0 | 0 | 16 | K | 1 | ROZPOCET | 12558 | 0 | 0 | 0 | 0 | 1 | 12558 | 16 | 88
46 | K | 725831315U00 | Baterie sprcha stěna a vana, včetně hadice a držáku, design.dle výběru investora | soubor | 2 | 4686 | 9372 |  |  | základní |  | 0 | 0 | 0 | 0 | 0 | 16 | K | 1 | ROZPOCET | 9372 | 0 | 0 | 0 | 0 | 1 | 9372 | 16 | 90
47 | K | 725860182R00 | Sifon pračkový, myčka | kus | 2 | 1212 | 2424 |  |  | základní |  | 0 | 0 | 0 | 0 | 0 | 16 | K | 1 | ROZPOCET | 2424 | 0 | 0 | 0 | 0 | 1 | 2424 | 16 | 92
48 | K | 725860201R00 | Sifon dřezový | kus | 1 | 437 | 437 |  |  | základní |  | 0 | 0 | 0 | 0 | 0 | 16 | K | 1 | ROZPOCET | 437 | 0 | 0 | 0 | 0 | 1 | 437 | 16 | 94
49 | K | 725860213R00 | Sifon umyvadlový nerez | kus | 7 | 1571 | 10997 |  |  | základní |  | 0 | 0 | 0 | 0 | 0 | 16 | K | 1 | ROZPOCET | 10997 | 0 | 0 | 0 | 0 | 1 | 10997 | 16 | 96
50 | K | 725860214R01 | Sifon mokrosuchý na kondenzát z vnitř.klimatizačních jednotek a z kondenuz.kotle vč.montáže | kus | 10 | 1411 | 14110 |  |  | základní |  | 0 | 0 | 0 | 0 | 0 | 16 | K | 1 | ROZPOCET | 14110 | 0 | 0 | 0 | 0 | 1 | 14110 | 16 | 98
51 | K | 725860221RT1 | Sifon sprchový DN 40/50 samočisticí, odpadní ventil 6/4 ", zátka, kloub | kus | 2 | 741 | 1482 |  |  | základní |  | 0 | 0 | 0 | 0 | 0 | 16 | K | 1 | ROZPOCET | 1482 | 0 | 0 | 0 | 0 | 1 | 1482 | 16 | 100
52 | K | 998725101R00 | WC poklopu, tlačítko splachovače | kus | 2 | 1688 | 3376 |  |  | základní |  | 0 | 0 | 0 | 0 | 0 | 16 | K | 1 | ROZPOCET | 3376 | 0 | 0 | 0 | 0 | 1 | 3376 | 16 | 102
| D | 734 | Armatury |  |  |  | 4723 |  |  |  |  | 0 |  | 0 |  | 0 | 2 | D | 0 | ROZPOCET | [6 empty] | 4723
53 | K | 734209115RT2 | Montáž armatur závitových,se 2závity, G 1 včetně kulového kohoutu | kus | 2 | 271 | 542 |  |  | základní |  | 0 | 0 | 0 | 0 | 0 | 16 | K | 1 | ROZPOCET | 542 | 0 | 0 | 0 | 0 | 1 | 542 | 16 | 104
54 | K | 734209115RT4 | Montáž armatur závitových,se 2závity, G 1 včetně klapky zpětné | kus | 2 | 299 | 598 |  |  | základní |  | 0 | 0 | 0 | 0 | 0 | 16 | K | 1 | ROZPOCET | 598 | 0 | 0 | 0 | 0 | 1 | 598 | 16 | 106
55 | K | 734251114U01 | Odpočtový vodoměr Q=1,5 m3/h | kus | 1 | 844 | 844 |  |  | základní |  | 0 | 0 | 0 | 0 | 0 | 16 | K | 1 | ROZPOCET | 844 | 0 | 0 | 0 | 0 | 1 | 844 | 16 | 108
56 | K | 734411115U00 | Teploměr přímý malý bez pouzdra | kus | 3 | 347 | 1041 |  |  | základní |  | 0 | 0 | 0 | 0 | 0 | 16 | K | 1 | ROZPOCET | 1041 | 0 | 0 | 0 | 0 | 1 | 1041 | 16 | 110
57 | K | 734422110R00 | Manometr | kus | 3 | 566 | 1698 |  |  | základní |  | 0 | 0 | 0 | 0 | 0 | 16 | K | 1 | ROZPOCET | 1698 | 0 | 0 | 0 | 0 | 1 | 1698 | 16 | 112
| D | 799 | Ostatní |  |  |  | 36490 |  |  |  |  | 0 |  | 0 |  | 0 | 1 | D | 0 | ROZPOCET | [6 empty] | 36490
58 | K | 908985612555 | Nika 300/300 vč. dvířek | soubor | 10 | 1950 | 19500 |  |  | základní |  | 0 | 0 | 0 | 0 | 0 | 4 | K | 1 | ROZPOCET | 19500 | 0 | 0 | 0 | 0 | 1 | 19500 | 4 | 114
59 | K | 908985612556 | Rozbor pitné vody | SOUBOR | 1 | 2350 | 2350 |  |  | základní |  | 0 | 0 | 0 | 0 | 0 | 4 | K | 1 | ROZPOCET | 2350 | 0 | 0 | 0 | 0 | 1 | 2350 | 4 | 116
60 | K | 908985631556 | Likvidace odpadu | soubor | 1 | 6500 | 6500 |  |  | základní |  | 0 | 0 | 0 | 0 | 0 | 4 | K | 1 | ROZPOCET | 6500 | 0 | 0 | 0 | 0 | 1 | 6500 | 4 | 118
61 | K | 908985631557 | Úklid staveniště | soubor | 1 | 5500 | 5500 |  |  | základní |  | 0 | 0 | 0 | 0 | 0 | 4 | K | 1 | ROZPOCET | 5500 | 0 | 0 | 0 | 0 | 1 | 5500 | 4 | 120
62 | K | 908985632556 | Odvoz odpadu vč. naložení na auto | m3 | 3 | 330 | 990 |  |  | základní |  | 0 | 0 | 0 | 0 | 0 | 4 | K | 1 | ROZPOCET | 990 | 0 | 0 | 0 | 0 | 1 | 990 | 4 | 122
63 | K | 908985632557 | Poplatek za skladku suti | m3 | 3 | 550 | 1650 |  |  | základní |  | 0 | 0 | 0 | 0 | 0 | 4 | K | 1 | ROZPOCET | 1650 | 0 | 0 | 0 | 0 | 1 | 1650 | 4 | 124
| D | HZS | Hodinové zúčtovací sazby |  |  |  | 51000 |  |  |  |  | 0 |  | 0 |  | 0 | 4 | D | 0 | ROZPOCET | [6 empty] | 51000
64 | K | HZS130R | Hodinové zúčtovací sazby profesí HSV provádění konstrukcí zedník | hod | 170 | 300 | 51000 |  |  | základní |  | 0 | 0 | 0 | 0 | 0 | 512 | K | 1 | ROZPOCET | 51000 | 0 | 0 | 0 | 0 | 1 | 51000 | 512 | -211650100

## 06 - D.1.4.2. - VZT, chla...
{22b10a17-653b-43f3-8850-f94a06238e65}
2
| KRYCÍ LIST SOUPISU PRACÍ | [7 empty] | v --- níže se nacházejí doplnkové a pomocné údaje k sestavám --- v | [8 empty] | False
Stavba:
Zesílení stropních desek ve východní části přístavby, vč. souvisejících stavebních úprav
Objekt:
06 - D.1.4.2. - VZT, chlazení
| KSO: |  |  |  |  | CC-CZ:
| Místo: |  |  |  |  | Datum: | 2021-02-09
| Zadavatel: |  |  |  |  | IČ: | 00096334
|  | Beskydské divadlo Nový Jičín,p.o. |  |  |  | DIČ:
| Uchazeč: |  |  |  |  | IČ: | Vyplň údaj
|  | Vyplň údaj |  |  |  | DIČ: | Vyplň údaj
| Projektant: |  |  |  |  | IČ:
DIČ:
| Zpracovatel: |  |  |  |  | IČ:
DIČ:
Poznámka:
| Cena bez DPH | [5 empty] | 667563
|  |  | Základ daně |  |  | Sazba daně | Výše daně
| DPH | základní | 667563 |  |  | 21% | 140188.23
|  | snížená | 0 |  |  | 15% | 0
|  | zákl. přenesená | 0 |  |  | 21% | 0
|  | sníž. přenesená | 0 |  |  | 15% | 0
|  | nulová | 0 |  |  | 0% | 0
| Cena s DPH |  |  | v | CZK |  | 807751.23
REKAPITULACE ČLENĚNÍ SOUPISU PRACÍ
Stavba:
Zesílení stropních desek ve východní části přístavby, vč. souvisejících stavebních úprav
Objekt:
06 - D.1.4.2. - VZT, chlazení
Místo: | [5 empty] | Datum: | 2021-02-09
Zadavatel: |  |  | Beskydské divadlo Nový Jičín,p.o. |  |  | Projektant:
Uchazeč: |  |  | Vyplň údaj |  |  | Zpracovatel:
Kód dílu - Popis | [6 empty] | Cena celkem [CZK]
Náklady stavby celkem | [6 empty] | 667563 | [11 empty] | -1
| 01 - Zařízení č. 1 - Vzduchotechnické rozvody 2.NP | [5 empty] | 141998
| 02 - Zařízení č. 2 - Větrání m.č. 3.57 - WC | [5 empty] | 3529
| 03 - Zařízení č. 3 - Větrání m.č. 3.49 - Chodba | [5 empty] | 1952
| 04 - Zařízení č. 4 - Větrání místností 4.37- Kuchyně, 4.39 - Koupelna a 4.40-WC | [5 empty] | 12932
| 05 - Zařízení č. 5 - Větrání m.č. 4.32 a 4.33 - Chodba (zádveří a komunikace) | [5 empty] | 1952
| 06 - Zařízení č. 6 - Chlazení místností v 3.NP | [5 empty] | 226435
| 07 - Zařízení č. 7 - Chlazení místností ve 4.NP | [5 empty] | 199865
| HZS - Hodinové zúčtovací sazby | [5 empty] | 45000
| OST - Ostatní | [5 empty] | 33900
SOUPIS PRACÍ
Stavba:
Zesílení stropních desek ve východní části přístavby, vč. souvisejících stavebních úprav
Objekt:
06 - D.1.4.2. - VZT, chlazení
Místo: | [5 empty] | Datum: | 2021-02-09
Zadavatel: |  |  | Beskydské divadlo Nový Jičín,p.o. |  |  | Projektant:
Uchazeč: |  |  | Vyplň údaj |  |  | Zpracovatel:
PČ | Typ | Kód | Popis | MJ | Množství | J.cena [CZK] | Cena celkem [CZK] | Cenová soustava |  | DPH | J. Nh [h] | Nh celkem [h] | J. hmotnost [t] | Hmotnost celkem [t] | J. suť [t] | Suť Celkem [t]
Náklady soupisu celkem | [6 empty] | 667563 |  |  |  |  | 0 |  | 0 |  | 0 |  | D | -1 | [7 empty] | 667563
| D | 01 | Zařízení č. 1 - Vzduchotechnické rozvody 2.NP |  |  |  | 141998 |  |  |  |  | 0 |  | 0 |  | 0 | 1 | D | 0 | ROZPOCET | [6 empty] | 141998
1 | K | R240001001 | Regulační klapka ruční 910x315mm | ks | 1 | 3360 | 3360 |  |  | základní |  | 0 | 0 | 0 | 0 | 0 | 4 | K | 1 | ROZPOCET | 3360 | 0 | 0 | 0 | 0 | 1 | 3360 | 4 | 2
2 | K | R240001002 | Regulační klapka ruční 400x250mm | ks | 1 | 1833 | 1833 |  |  | základní |  | 0 | 0 | 0 | 0 | 0 | 4 | K | 1 | ROZPOCET | 1833 | 0 | 0 | 0 | 0 | 1 | 1833 | 4 | 4
3 | K | R240001003 | Přívodní vyústka s regulací 825x225mm, barevná povrchová úprava RAL černé barvy vč. regulace | ks | 3 | 2877 | 8631 |  |  | základní |  | 0 | 0 | 0 | 0 | 0 | 4 | K | 1 | ROZPOCET | 8631 | 0 | 0 | 0 | 0 | 1 | 8631 | 4 | 6
4 | K | R240001004 | Odvod vyústka s regulací 625x225mm, barevná povrchová úprava RAL černé barvy vč. regulace | ks | 3 | 1688 | 5064 |  |  | základní |  | 0 | 0 | 0 | 0 | 0 | 4 | K | 1 | ROZPOCET | 5064 | 0 | 0 | 0 | 0 | 1 | 5064 | 4 | 8
5 | K | R240001005 | Čtyřhranné VZT potrubí pozink. sk. I., tř. těsnosti I. - 40% tvarovek | m2 | 120 | 522 | 62640 |  |  | základní |  | 0 | 0 | 0 | 0 | 0 | 4 | K | 1 | ROZPOCET | 62640 | 0 | 0 | 0 | 0 | 1 | 62640 | 4 | 10
6 | K | R240001006 | Nátěr vzduchotehcnického potrubí vč. závěsného mateiálu černé barvy v prostoru jeviště malé scény | m2 | 60 | 612 | 36720 |  |  | základní |  | 0 | 0 | 0 | 0 | 0 | 4 | K | 1 | ROZPOCET | 36720 | 0 | 0 | 0 | 0 | 1 | 36720 | 4 | 12
7 | K | R240001007 | Demontáže stávajícího VZT potrubí vč. původních vyústek a jeho odvoz s likvidací | m2 | 95 | 250 | 23750 |  |  | základní |  | 0 | 0 | 0 | 0 | 0 | 4 | K | 1 | ROZPOCET | 23750 | 0 | 0 | 0 | 0 | 1 | 23750 | 4 | 14
| D | 02 | Zařízení č. 2 - Větrání m.č. 3.57 - WC |  |  |  | 3529 |  |  |  |  | 0 |  | 0 |  | 0 | 1 | D | 0 | ROZPOCET | [6 empty] | 3529
8 | K | R240002001 | Malý axiální ventilátor ø125mm, V=50m3/h, Pext=45Pa, Pi=20W/230V se zabudovaným časovým doběhem | ks | 1 | 1477 | 1477 |  |  | základní |  | 0 | 0 | 0 | 0 | 0 | 4 | K | 1 | ROZPOCET | 1477 | 0 | 0 | 0 | 0 | 1 | 1477 | 4 | 16
9 | K | R240002002 | Plastová přetlaková žaluzie ø125mm | ks | 1 | 399 | 399 |  |  | základní |  | 0 | 0 | 0 | 0 | 0 | 4 | K | 1 | ROZPOCET | 399 | 0 | 0 | 0 | 0 | 1 | 399 | 4 | 18
10 | K | R240002003 | - ø125mm, 20% tvarovek | bm | 3 | 551 | 1653 |  |  | základní |  | 0 | 0 | 0 | 0 | 0 | 4 | K | 1 | ROZPOCET | 1653 | 0 | 0 | 0 | 0 | 1 | 1653 | 4 | 20
| D | 03 | Zařízení č. 3 - Větrání m.č. 3.49 - Chodba |  |  |  | 1952 |  |  |  |  | 0 |  | 0 |  | 0 | 1 | D | 0 | ROZPOCET | [6 empty] | 1952
11 | K | R240003001 | Malý axiální ventilátor ø125mm, V=100m3/h, Pext=45Pa, Pi=20W/230V | ks | 1 | 1276 | 1276 |  |  | základní |  | 0 | 0 | 0 | 0 | 0 | 4 | K | 1 | ROZPOCET | 1276 | 0 | 0 | 0 | 0 | 1 | 1276 | 4 | 22
12 | K | R240003002 | Plastová přetlaková žaluzie ø125mm | ks | 1 | 399 | 399 |  |  | základní |  | 0 | 0 | 0 | 0 | 0 | 4 | K | 1 | ROZPOCET | 399 | 0 | 0 | 0 | 0 | 1 | 399 | 4 | 24
13 | K | R240003003 | - ø125mm, 0% tvarovek | bm | 1 | 277 | 277 |  |  | základní |  | 0 | 0 | 0 | 0 | 0 | 4 | K | 1 | ROZPOCET | 277 | 0 | 0 | 0 | 0 | 1 | 277 | 4 | 26
| D | 04 | Zařízení č. 4 - Větrání místností 4.37- Kuchyně, 4.39 - Koupelna a 4.40-WC |  |  |  | 12932 |  |  |  |  | 0 |  | 0 |  | 0 | 1 | D | 0 | ROZPOCET | [6 empty] | 12932
14 | K | R240004001 | Malý axiální ventilátor ø125mm, V=50-90m3/h, Pext=45Pa, Pi=20W/230V se zabudovaným časovým doběhem | ks | 2 | 1477 | 2954 |  |  | základní |  | 0 | 0 | 0 | 0 | 0 | 4 | K | 1 | ROZPOCET | 2954 | 0 | 0 | 0 | 0 | 1 | 2954 | 4 | 28
15 | K | R240004002 | Plastová přetlaková žaluzie ø125mm | ks | 2 | 399 | 798 |  |  | základní |  | 0 | 0 | 0 | 0 | 0 | 4 | K | 1 | ROZPOCET | 798 | 0 | 0 | 0 | 0 | 1 | 798 | 4 | 30
16 | K | R240004003 | - ø125mm, 30% tvarovek | bm | 15 | 612 | 9180 |  |  | základní |  | 0 | 0 | 0 | 0 | 0 | 4 | K | 1 | ROZPOCET | 9180 | 0 | 0 | 0 | 0 | 1 | 9180 | 4 | 32
| D | 05 | Zařízení č. 5 - Větrání m.č. 4.32 a 4.33 - Chodba (zádveří a komunikace) |  |  |  | 1952 |  |  |  |  | 0 |  | 0 |  | 0 | 1 | D | 0 | ROZPOCET | [6 empty] | 1952
17 | K | R240005001 | Malý axiální ventilátor ø125mm, V=100m3/h, Pext=45Pa, Pi=20W/230V | ks | 1 | 1276 | 1276 |  |  | základní |  | 0 | 0 | 0 | 0 | 0 | 4 | K | 1 | ROZPOCET | 1276 | 0 | 0 | 0 | 0 | 1 | 1276 | 4 | 34
18 | K | R240005002 | Plastová přetlaková žaluzie ø125mm | ks | 1 | 399 | 399 |  |  | základní |  | 0 | 0 | 0 | 0 | 0 | 4 | K | 1 | ROZPOCET | 399 | 0 | 0 | 0 | 0 | 1 | 399 | 4 | 36
19 | K | R240005003 | - ø125mm, 0% tvarovek | bm | 1 | 277 | 277 |  |  | základní |  | 0 | 0 | 0 | 0 | 0 | 4 | K | 1 | ROZPOCET | 277 | 0 | 0 | 0 | 0 | 1 | 277 | 4 | 1236238703
| D | 06 | Zařízení č. 6 - Chlazení místností v 3.NP |  |  |  | 226435 |  |  |  |  | 0 |  | 0 |  | 0 | 1 | D | 0 | ROZPOCET | [6 empty] | 226435
20 | K | R240006001 | Venkovní kondenzační jednotka - Qch(nom)=8,8kW (1,3-10,6kW), chladivo R32, Pi=2kW/25A/230V | ks | 1 | 60310 | 60310 |  |  | základní |  | 0 | 0 | 0 | 0 | 0 | 4 | K | 1 | ROZPOCET | 60310 | 0 | 0 | 0 | 0 | 1 | 60310 | 4 | 40
21 | K | R240006002 | Nosná konzole do stěny pod venkovní jednotku (61kg), žárově zinkovaná vč. dodávky kotvícího materiálu | ks | 1 | 4115 | 4115 |  |  | základní |  | 0 | 0 | 0 | 0 | 0 | 4 | K | 1 | ROZPOCET | 4115 | 0 | 0 | 0 | 0 | 1 | 4115 | 4 | 42
22 | K | R240006003 | Vnitřní nástěnná jednotka Qch=2,5kW vč. infra ovladače | ks | 5 | 9980 | 49900 |  |  | základní |  | 0 | 0 | 0 | 0 | 0 | 4 | K | 1 | ROZPOCET | 49900 | 0 | 0 | 0 | 0 | 1 | 49900 | 4 | 44
23 | K | R240006004 | Rozvod chladu vč. montáže komunikačního kabelu a závěsného materiálu - Cu potrubí opatřené | bm | 90 | 660 | 59400 |  |  | základní |  | 0 | 0 | 0 | 0 | 0 | 4 | K | 1 | ROZPOCET | 59400 | 0 | 0 | 0 | 0 | 1 | 59400 | 4 | 46
24 | K | R240006005 | Doplnění systému o chybějící chladivo R32 (cca 1kg) | kg | 1 | 1840 | 1840 |  |  | základní |  | 0 | 0 | 0 | 0 | 0 | 4 | K | 1 | ROZPOCET | 1840 | 0 | 0 | 0 | 0 | 1 | 1840 | 4 | 48
25 | K | R240006006 | Montáž zařízení, dodávka chladiva, uvedení do provozu, zkouška těsnosti, zaškolení obsluhy | ks | 1 | 33500 | 33500 |  |  | základní |  | 0 | 0 | 0 | 0 | 0 | 4 | K | 1 | ROZPOCET | 33500 | 0 | 0 | 0 | 0 | 1 | 33500 | 4 | 50
26 | K | R240006007 | Krycí plastová lišta vč. tvarovek pro zakrytí rozvodů chladu - 5x ø6,35/9,52mm, profil lišty 140x90mm | bm | 30 | 579 | 17370 |  |  | základní |  | 0 | 0 | 0 | 0 | 0 | 4 | K | 1 | ROZPOCET | 17370 | 0 | 0 | 0 | 0 | 1 | 17370 | 4 | 52
| D | 07 | Zařízení č. 7 - Chlazení místností ve 4.NP |  |  |  | 199865 |  |  |  |  | 0 |  | 0 |  | 0 | 1 | D | 0 | ROZPOCET | [6 empty] | 199865
27 | K | R240007001 | Venkovní kondenzační jednotka - Qch(nom)=8,8kW (1,3-10,6kW), chladivo R32, Pi=2kW/25A/230V | ks | 1 | 60310 | 60310 |  |  | základní |  | 0 | 0 | 0 | 0 | 0 | 4 | K | 1 | ROZPOCET | 60310 | 0 | 0 | 0 | 0 | 1 | 60310 | 4 | 54
28 | K | R240007002 | Nosná konzole do stěny pod venkovní jednotku (61kg), žárově zinkovaná vč. dodávky kotvícího materiálu | ks | 1 | 4115 | 4115 |  |  | základní |  | 0 | 0 | 0 | 0 | 0 | 4 | K | 1 | ROZPOCET | 4115 | 0 | 0 | 0 | 0 | 1 | 4115 | 4 | 56
29 | K | R240007003 | Vnitřní nástěnná jednotka Qch=3,5kW vč. infra ovladače | ks | 1 | 9990 | 9990 |  |  | základní |  | 0 | 0 | 0 | 0 | 0 | 4 | K | 1 | ROZPOCET | 9990 | 0 | 0 | 0 | 0 | 1 | 9990 | 4 | 58
30 | K | R240007004 | Vnitřní nástěnná jednotka Qch=2,5kW vč. infra ovladače | ks | 3 | 9980 | 29940 |  |  | základní |  | 0 | 0 | 0 | 0 | 0 | 4 | K | 1 | ROZPOCET | 29940 | 0 | 0 | 0 | 0 | 1 | 29940 | 4 | 60
31 | K | R240007005 | Rozvod chladu vč. montáže komunikačního kabelu a závěsného materiálu - Cu potrubí opatřené | bm | 75 | 660 | 49500 |  |  | základní |  | 0 | 0 | 0 | 0 | 0 | 4 | K | 1 | ROZPOCET | 49500 | 0 | 0 | 0 | 0 | 1 | 49500 | 4 | 62
32 | K | R240007006 | Doplnění systému o chybějící chladivo R32 (cca 1kg) | kg | 1 | 1840 | 1840 |  |  | základní |  | 0 | 0 | 0 | 0 | 0 | 4 | K | 1 | ROZPOCET | 1840 | 0 | 0 | 0 | 0 | 1 | 1840 | 4 | 64
33 | K | R240007007 | Montáž zařízení, dodávka chladiva, uvedení do provozu, zkouška těsnosti, zaškolení obsluhy | ks | 1 | 26800 | 26800 |  |  | základní |  | 0 | 0 | 0 | 0 | 0 | 4 | K | 1 | ROZPOCET | 26800 | 0 | 0 | 0 | 0 | 1 | 26800 | 4 | 66
34 | K | R240007008 | Krycí plastová lišta vč. tvarovek pro zakrytí rozvodů chladu - 5x ø6,35/9,52mm, profil lišty 140x90mm | bm | 30 | 579 | 17370 |  |  | základní |  | 0 | 0 | 0 | 0 | 0 | 4 | K | 1 | ROZPOCET | 17370 | 0 | 0 | 0 | 0 | 1 | 17370 | 4 | 68
| D | HZS | Hodinové zúčtovací sazby |  |  |  | 45000 |  |  |  |  | 0 |  | 0 |  | 0 | 4 | D | 0 | ROZPOCET | [6 empty] | 45000
35 | K | HZS130R | Hodinové zúčtovací sazby profesí HSV provádění konstrukcí zedník | hod | 150 | 300 | 45000 |  |  | základní |  | 0 | 0 | 0 | 0 | 0 | 512 | K | 1 | ROZPOCET | 45000 | 0 | 0 | 0 | 0 | 1 | 45000 | 512 | -804666544
| D | OST | Ostatní |  |  |  | 33900 |  |  |  |  | 0 |  | 0 |  | 0 | 4 | D | 0 | ROZPOCET | [6 empty] | 33900
36 | K | P.1 | Montážní, závěsný, spojovací a těsnící materiál vč. konzol pro výfukové potrubí (množství: cca 60kg) | kpl. | 1 | 8700 | 8700 |  |  | základní |  | 0 | 0 | 0 | 0 | 0 | 512 | K | 1 | ROZPOCET | 8700 | 0 | 0 | 0 | 0 | 1 | 8700 | 512 | 1241995073
37 | K | P.2 | Doprava, svislá přeprava, lešení | kpl. | 1 | 6900 | 6900 |  |  | základní |  | 0 | 0 | 0 | 0 | 0 | 512 | K | 1 | ROZPOCET | 6900 | 0 | 0 | 0 | 0 | 1 | 6900 | 512 | 481388591
38 | K | P.3 | Zaregulování VZT vč. protokolu, uvedení zařízení do provozu, zaškolení obsluhy (cca 14hod) | kpl. | 1 | 6500 | 6500 |  |  | základní |  | 0 | 0 | 0 | 0 | 0 | 512 | K | 1 | ROZPOCET | 6500 | 0 | 0 | 0 | 0 | 1 | 6500 | 512 | -1813629733
39 | K | P.4 | Zhotovení provozního řádu VZT a CHL zařízení | kpl. | 1 | 1200 | 1200 |  |  | základní |  | 0 | 0 | 0 | 0 | 0 | 512 | K | 1 | ROZPOCET | 1200 | 0 | 0 | 0 | 0 | 1 | 1200 | 512 | -522437489
40 | K | P.5 | Dílenská dokumentace - příprava do výroby (opozicování potrubí VZT, dořešení detailů apod.) | kpl. | 1 | 1500 | 1500 |  |  | základní |  | 0 | 0 | 0 | 0 | 0 | 512 | K | 1 | ROZPOCET | 1500 | 0 | 0 | 0 | 0 | 1 | 1500 | 512 | -316318265
41 | K | P.6 | Dokumentace skutečného provedení stavby vč. vypracování dokladové části VZT a CHL zařízení, doplnění do dokumentace skutečného stavu reálně dodané typy a označení jednotlivých zařízení | kpl. | 1 | 3500 | 3500 |  |  | základní |  | 0 | 0 | 0 | 0 | 0 | 512 | K | 1 | ROZPOCET | 3500 | 0 | 0 | 0 | 0 | 1 | 3500 | 512 | 625260033
42 | K | P.7 | Technická a koordinační činnost na stavbě (cca 16hod) | kpl. | 1 | 5600 | 5600 |  |  | základní |  | 0 | 0 | 0 | 0 | 0 | 512 | K | 1 | ROZPOCET | 5600 | 0 | 0 | 0 | 0 | 1 | 5600 | 512 | -1894873158

## 07 - D.1.4.2. - vytápění
{d645bce7-f72d-49de-af9b-531ea05a266a}
2
| KRYCÍ LIST SOUPISU PRACÍ | [7 empty] | v --- níže se nacházejí doplnkové a pomocné údaje k sestavám --- v | [8 empty] | False
Stavba:
Zesílení stropních desek ve východní části přístavby, vč. souvisejících stavebních úprav
Objekt:
07 - D.1.4.2. - vytápění
| KSO: |  |  |  |  | CC-CZ:
| Místo: |  |  |  |  | Datum: | 2021-02-09
| Zadavatel: |  |  |  |  | IČ: | 00096334
|  | Beskydské divadlo Nový Jičín,p.o. |  |  |  | DIČ:
| Uchazeč: |  |  |  |  | IČ: | Vyplň údaj
|  | Vyplň údaj |  |  |  | DIČ: | Vyplň údaj
| Projektant: |  |  |  |  | IČ:
DIČ:
| Zpracovatel: |  |  |  |  | IČ:
DIČ:
Poznámka:
| Cena bez DPH | [5 empty] | 171563
|  |  | Základ daně |  |  | Sazba daně | Výše daně
| DPH | základní | 171563 |  |  | 21% | 36028.23
|  | snížená | 0 |  |  | 15% | 0
|  | zákl. přenesená | 0 |  |  | 21% | 0
|  | sníž. přenesená | 0 |  |  | 15% | 0
|  | nulová | 0 |  |  | 0% | 0
| Cena s DPH |  |  | v | CZK |  | 207591.23
REKAPITULACE ČLENĚNÍ SOUPISU PRACÍ
Stavba:
Zesílení stropních desek ve východní části přístavby, vč. souvisejících stavebních úprav
Objekt:
07 - D.1.4.2. - vytápění
Místo: | [5 empty] | Datum: | 2021-02-09
Zadavatel: |  |  | Beskydské divadlo Nový Jičín,p.o. |  |  | Projektant:
Uchazeč: |  |  | Vyplň údaj |  |  | Zpracovatel:
Kód dílu - Popis | [6 empty] | Cena celkem [CZK]
Náklady stavby celkem | [6 empty] | 171563 | [11 empty] | -1
| 223 - stavební práce | [5 empty] | 21482
| 723 - Vnitřní plynovoudní potrubí | [5 empty] | 20990
| 725 - Zařizovací předměty | [5 empty] | 54874
| 734 - Armatury | [5 empty] | 33417
| 799 - Ostatní náklady | [5 empty] | 10800
| HZS - Hodinové zúčtovací sazby | [5 empty] | 30000
SOUPIS PRACÍ
Stavba:
Zesílení stropních desek ve východní části přístavby, vč. souvisejících stavebních úprav
Objekt:
07 - D.1.4.2. - vytápění
Místo: | [5 empty] | Datum: | 2021-02-09
Zadavatel: |  |  | Beskydské divadlo Nový Jičín,p.o. |  |  | Projektant:
Uchazeč: |  |  | Vyplň údaj |  |  | Zpracovatel:
PČ | Typ | Kód | Popis | MJ | Množství | J.cena [CZK] | Cena celkem [CZK] | Cenová soustava |  | DPH | J. Nh [h] | Nh celkem [h] | J. hmotnost [t] | Hmotnost celkem [t] | J. suť [t] | Suť Celkem [t]
Náklady soupisu celkem | [6 empty] | 171563 |  |  |  |  | 0 |  | 0 |  | 0 |  | D | -1 | [7 empty] | 171563
| D | 223 | stavební práce |  |  |  | 21482 |  |  |  |  | 0 |  | 0 |  | 0 | 1 | D | 0 | ROZPOCET | [6 empty] | 21482
1 | K | Pol4 | Demontáž a opětná montáž topných radiátorů v 3 a 4 NP | ks | 4 | 1000 | 4000 |  |  | základní |  | 0 | 0 | 0 | 0 | 0 | 4 | K | 1 | ROZPOCET | 4000 | 0 | 0 | 0 | 0 | 1 | 4000 | 4 | 2
2 | K | Pol5 | Protiprašné zakrytí topných radiátorů ve 3NP a 4NP | ks | 19 | 150 | 2850 |  |  | základní |  | 0 | 0 | 0 | 0 | 0 | 4 | K | 1 | ROZPOCET | 2850 | 0 | 0 | 0 | 0 | 1 | 2850 | 4 | 4
3 | K | Pol6 | D+M izolační desky za radiátory v oknech | ks | 22 | 541 | 11902 |  |  | základní |  | 0 | 0 | 0 | 0 | 0 | 4 | K | 1 | ROZPOCET | 11902 | 0 | 0 | 0 | 0 | 1 | 11902 | 4 | 6
4 | K | Pol7 | Demontáž stávajícího kotle ve 4NP | ks | 1 | 950 | 950 |  |  | základní |  | 0 | 0 | 0 | 0 | 0 | 4 | K | 1 | ROZPOCET | 950 | 0 | 0 | 0 | 0 | 1 | 950 | 4 | 8
5 | K | Pol8 | Demontáž přívodního plynového potrubí | m | 20 | 65 | 1300 |  |  | základní |  | 0 | 0 | 0 | 0 | 0 | 4 | K | 1 | ROZPOCET | 1300 | 0 | 0 | 0 | 0 | 1 | 1300 | 4 | 10
6 | K | Pol9 | Demontáž spalinového potrubí | m | 3 | 160 | 480 |  |  | základní |  | 0 | 0 | 0 | 0 | 0 | 4 | K | 1 | ROZPOCET | 480 | 0 | 0 | 0 | 0 | 1 | 480 | 4 | 12
| D | 723 | Vnitřní plynovoudní potrubí |  |  |  | 20990 |  |  |  |  | 0 |  | 0 |  | 0 | 2 | D | 0 | ROZPOCET | [6 empty] | 20990
7 | K | Pol10 | Potrubí ocelové hladké černé svař. DN 25, PN20 (D+M) | m | 20 | 377 | 7540 |  |  | základní |  | 0 | 0 | 0 | 0 | 0 | 16 | K | 1 | ROZPOCET | 7540 | 0 | 0 | 0 | 0 | 1 | 7540 | 16 | 14
8 | K | Pol11 | Objímky s gumou se šroubem a hmoždinkou | ks | 10 | 77 | 770 |  |  | základní |  | 0 | 0 | 0 | 0 | 0 | 16 | K | 1 | ROZPOCET | 770 | 0 | 0 | 0 | 0 | 1 | 770 | 16 | 16
9 | K | Pol12 | Tlaková a těsnostní zkoušky potrubí (ČSN 06 0310) | m | 20 | 249 | 4980 |  |  | základní |  | 0 | 0 | 0 | 0 | 0 | 16 | K | 1 | ROZPOCET | 4980 | 0 | 0 | 0 | 0 | 1 | 4980 | 16 | 18
10 | K | Pol13 | Vyregulování a seřízení topení | soubor | 1 | 3700 | 3700 |  |  | základní |  | 0 | 0 | 0 | 0 | 0 | 16 | K | 1 | ROZPOCET | 3700 | 0 | 0 | 0 | 0 | 1 | 3700 | 16 | 20
11 | K | Pol14 | Proplach a dezinfekce vodovod.potrubí do DN 32 | m | 20 | 45 | 900 |  |  | základní |  | 0 | 0 | 0 | 0 | 0 | 16 | K | 1 | ROZPOCET | 900 | 0 | 0 | 0 | 0 | 1 | 900 | 16 | 22
12 | K | Pol15 | Napojení na stráv. rozvod a plyn kotel | ks | 2 | 1550 | 3100 |  |  | základní |  | 0 | 0 | 0 | 0 | 0 | 16 | K | 1 | ROZPOCET | 3100 | 0 | 0 | 0 | 0 | 1 | 3100 | 16 | 24
| D | 725 | Zařizovací předměty |  |  |  | 54874 |  |  |  |  | 0 |  | 0 |  | 0 | 2 | D | 0 | ROZPOCET | [6 empty] | 54874
13 | K | Pol16 | D+M nástěnný kondenzační kotel 24 kW s výměníkem tepla | ks | 1 | 44640 | 44640 |  |  | základní |  | 0 | 0 | 0 | 0 | 0 | 16 | K | 1 | ROZPOCET | 44640 | 0 | 0 | 0 | 0 | 1 | 44640 | 16 | 26
14 | K | Pol17 | Potrubí spalin do fasády | m | 3 | 1550 | 4650 |  |  | základní |  | 0 | 0 | 0 | 0 | 0 | 16 | K | 1 | ROZPOCET | 4650 | 0 | 0 | 0 | 0 | 1 | 4650 | 16 | 28
15 | K | Pol18 | D+M nástěnný montážní prvek | soubor | 1 | 1350 | 1350 |  |  | základní |  | 0 | 0 | 0 | 0 | 0 | 16 | K | 1 | ROZPOCET | 1350 | 0 | 0 | 0 | 0 | 1 | 1350 | 16 | 30
16 | K | Pol19 | D+M připojovací souprava kotle | ks | 1 | 2210 | 2210 |  |  | základní |  | 0 | 0 | 0 | 0 | 0 | 16 | K | 1 | ROZPOCET | 2210 | 0 | 0 | 0 | 0 | 1 | 2210 | 16 | 32
17 | K | Pol20 | D+m kontrolní ventil DN 15 | kus | 2 | 1012 | 2024 |  |  | základní |  | 0 | 0 | 0 | 0 | 0 | 16 | K | 1 | ROZPOCET | 2024 | 0 | 0 | 0 | 0 | 1 | 2024 | 16 | 34
| D | 734 | Armatury |  |  |  | 33417 |  |  |  |  | 0 |  | 0 |  | 0 | 2 | D | 0 | ROZPOCET | [6 empty] | 33417
18 | K | Pol21 | Ventil pojistný G 3/4 | kus | 1 | 1744 | 1744 |  |  | základní |  | 0 | 0 | 0 | 0 | 0 | 16 | K | 1 | ROZPOCET | 1744 | 0 | 0 | 0 | 0 | 1 | 1744 | 16 | 36
19 | K | Pol22 | Montáž armatur | kus | 3 | 288 | 864 |  |  | základní |  | 0 | 0 | 0 | 0 | 0 | 16 | K | 1 | ROZPOCET | 864 | 0 | 0 | 0 | 0 | 1 | 864 | 16 | 38
20 | K | Pol23 | Teploměr přímý malý bez pouzdra | kus | 1 | 633 | 633 |  |  | základní |  | 0 | 0 | 0 | 0 | 0 | 16 | K | 1 | ROZPOCET | 633 | 0 | 0 | 0 | 0 | 1 | 633 | 16 | 40
21 | K | Pol24 | Termistatický ventil DaM | kus | 23 | 1312 | 30176 |  |  | základní |  | 0 | 0 | 0 | 0 | 0 | 16 | K | 1 | ROZPOCET | 30176 | 0 | 0 | 0 | 0 | 1 | 30176 | 16 | 42
| D | 799 | Ostatní náklady |  |  |  | 10800 |  |  |  |  | 0 |  | 0 |  | 0 | 1 | D | 0 | ROZPOCET | [6 empty] | 10800
22 | K | Pol25 | Předání a přpevzetí saveniště | soubor | 1 | 1200 | 1200 |  |  | základní |  | 0 | 0 | 0 | 0 | 0 | 4 | K | 1 | ROZPOCET | 1200 | 0 | 0 | 0 | 0 | 1 | 1200 | 4 | 44
23 | K | Pol26 | Bezpečnostní a hygienická optření na staveništi | soubor | 1 | 1500 | 1500 |  |  | základní |  | 0 | 0 | 0 | 0 | 0 | 4 | K | 1 | ROZPOCET | 1500 | 0 | 0 | 0 | 0 | 1 | 1500 | 4 | 46
24 | K | Pol27 | Požární hlídka po dokončení svářečských prací | soubor | 1 | 2100 | 2100 |  |  | základní |  | 0 | 0 | 0 | 0 | 0 | 4 | K | 1 | ROZPOCET | 2100 | 0 | 0 | 0 | 0 | 1 | 2100 | 4 | 48
25 | K | Pol28 | Likvidace odpadu | soubor | 1 | 1050 | 1050 |  |  | základní |  | 0 | 0 | 0 | 0 | 0 | 4 | K | 1 | ROZPOCET | 1050 | 0 | 0 | 0 | 0 | 1 | 1050 | 4 | 50
26 | K | Pol29 | Úklid staveniště | soubor | 1 | 2700 | 2700 |  |  | základní |  | 0 | 0 | 0 | 0 | 0 | 4 | K | 1 | ROZPOCET | 2700 | 0 | 0 | 0 | 0 | 1 | 2700 | 4 | 52
27 | K | Pol30 | Odvoz odpadu vč. naložení na auto | m3 | 1 | 1700 | 1700 |  |  | základní |  | 0 | 0 | 0 | 0 | 0 | 4 | K | 1 | ROZPOCET | 1700 | 0 | 0 | 0 | 0 | 1 | 1700 | 4 | 54
28 | K | Pol31 | Poplatek za skladku suti | m3 | 1 | 550 | 550 |  |  | základní |  | 0 | 0 | 0 | 0 | 0 | 4 | K | 1 | ROZPOCET | 550 | 0 | 0 | 0 | 0 | 1 | 550 | 4 | 56
| D | HZS | Hodinové zúčtovací sazby |  |  |  | 30000 |  |  |  |  | 0 |  | 0 |  | 0 | 4 | D | 0 | ROZPOCET | [6 empty] | 30000
29 | K | HZS130R | Hodinové zúčtovací sazby profesí HSV provádění konstrukcí zedník | hod | 100 | 300 | 30000 |  |  | základní |  | 0 | 0 | 0 | 0 | 0 | 512 | K | 1 | ROZPOCET | 30000 | 0 | 0 | 0 | 0 | 1 | 30000 | 512 | 606691804

## 08 - D.1.4.3. Silnoproudá...
{33277a3e-a83e-46c5-89d4-f6bc3337a147}
2
| KRYCÍ LIST SOUPISU PRACÍ | [7 empty] | v --- níže se nacházejí doplnkové a pomocné údaje k sestavám --- v | [8 empty] | False
Stavba:
Zesílení stropních desek ve východní části přístavby, vč. souvisejících stavebních úprav
Objekt:
08 - D.1.4.3. Silnoproudá elektrotechnika
| KSO: |  |  |  |  | CC-CZ:
| Místo: |  |  |  |  | Datum: | 2021-02-09
| Zadavatel: |  |  |  |  | IČ: | 00096334
|  | Beskydské divadlo Nový Jičín,p.o. |  |  |  | DIČ:
| Uchazeč: |  |  |  |  | IČ: | Vyplň údaj
|  | Vyplň údaj |  |  |  | DIČ: | Vyplň údaj
| Projektant: |  |  |  |  | IČ:
DIČ:
| Zpracovatel: |  |  |  |  | IČ:
DIČ:
Poznámka:
| Cena bez DPH | [5 empty] | 903064.4
|  |  | Základ daně |  |  | Sazba daně | Výše daně
| DPH | základní | 903064.4 |  |  | 21% | 189643.52
|  | snížená | 0 |  |  | 15% | 0
|  | zákl. přenesená | 0 |  |  | 21% | 0
|  | sníž. přenesená | 0 |  |  | 15% | 0
|  | nulová | 0 |  |  | 0% | 0
| Cena s DPH |  |  | v | CZK |  | 1092707.92
REKAPITULACE ČLENĚNÍ SOUPISU PRACÍ
Stavba:
Zesílení stropních desek ve východní části přístavby, vč. souvisejících stavebních úprav
Objekt:
08 - D.1.4.3. Silnoproudá elektrotechnika
Místo: | [5 empty] | Datum: | 2021-02-09
Zadavatel: |  |  | Beskydské divadlo Nový Jičín,p.o. |  |  | Projektant:
Uchazeč: |  |  | Vyplň údaj |  |  | Zpracovatel:
Kód dílu - Popis | [6 empty] | Cena celkem [CZK]
Náklady stavby celkem | [6 empty] | 903064.4 | [11 empty] | -1
| 90 - Hodinové zúčtovací sazby (HZS) | [5 empty] | 54100
| M112VD - Montáž | [5 empty] | 15000
| M21 - Elektromontáže | [5 empty] | 369830.78
| M22 - Montáže sdělovací a zabezpečovací techniky | [5 empty] | 25000
| M46 - Zemní práce při montážích | [5 empty] | 4500
| D1 - Ostatní materiál | [5 empty] | 344633.62
| HZS - Hodinové zúčtovací sazby | [5 empty] | 90000
SOUPIS PRACÍ
Stavba:
Zesílení stropních desek ve východní části přístavby, vč. souvisejících stavebních úprav
Objekt:
08 - D.1.4.3. Silnoproudá elektrotechnika
Místo: | [5 empty] | Datum: | 2021-02-09
Zadavatel: |  |  | Beskydské divadlo Nový Jičín,p.o. |  |  | Projektant:
Uchazeč: |  |  | Vyplň údaj |  |  | Zpracovatel:
PČ | Typ | Kód | Popis | MJ | Množství | J.cena [CZK] | Cena celkem [CZK] | Cenová soustava |  | DPH | J. Nh [h] | Nh celkem [h] | J. hmotnost [t] | Hmotnost celkem [t] | J. suť [t] | Suť Celkem [t]
Náklady soupisu celkem | [6 empty] | 903064.4 |  |  |  |  | 0 |  | 4.4564 |  | 0 |  | D | -1 | [10 empty] | 903064.4
| D | 90 | Hodinové zúčtovací sazby (HZS) |  |  |  | 54100 |  |  |  |  | 0 |  | 0 |  | 0 | 1 | D | 0 |  |  |  | ROZPOCET | [6 empty] | 54100
1 | K | 905 R00 | Hzs-revize provoz.souboru a st.obj. | h | 20 | 500 | 10000 | RTS I / 2020 |  | základní |  | 0 | 0 | 0 | 0 | 0 | 4 | K | 1 |  |  |  | ROZPOCET | 10000 | 0 | 0 | 0 | 0 | 1 | 10000 | 4 | 2
2 | K | 900 - 001 RT3 | HZS - Práce v tarifní třídě 6 demontáže scénického osvětlení | h | 64 | 300 | 19200 |  |  | základní |  | 0 | 0 | 0 | 0 | 0 | 4 | K | 1 |  |  |  | ROZPOCET | 19200 | 0 | 0 | 0 | 0 | 1 | 19200 | 4 | 4
3 | K | 900 - 002 RT3 | HZS - Práce v tarifní třídě 6 demontáže nouzového a přídavného osvětlení přepojení a ukončení rozvodů | h | 15 | 300 | 4500 |  |  | základní |  | 0 | 0 | 0 | 0 | 0 | 4 | K | 1 |  |  |  | ROZPOCET | 4500 | 0 | 0 | 0 | 0 | 1 | 4500 | 4 | 6
4 | K | 900 - 003 RT3 | HZS - Práce v tarifní třídě 6 demontáž zásuvkových rozvodů a osvětlení | h | 40 | 300 | 12000 |  |  | základní |  | 0 | 0 | 0 | 0 | 0 | 4 | K | 1 |  |  |  | ROZPOCET | 12000 | 0 | 0 | 0 | 0 | 1 | 12000 | 4 | 8
5 | K | 900 - 004 RT3 | HZS - Práce v tarifní třídě 6 demontáž rozvaděče 4-RB, 3-rs-2, 1-rs-2 | h | 20 | 300 | 6000 |  |  | základní |  | 0 | 0 | 0 | 0 | 0 | 4 | K | 1 |  |  |  | ROZPOCET | 6000 | 0 | 0 | 0 | 0 | 1 | 6000 | 4 | 10
6 | K | 900 - 005 RT3 | HZS - Práce v tarifní třídě 6 úprava rozvaděče r-JE-m | h | 8 | 300 | 2400 |  |  | základní |  | 0 | 0 | 0 | 0 | 0 | 4 | K | 1 |  |  |  | ROZPOCET | 2400 | 0 | 0 | 0 | 0 | 1 | 2400 | 4 | 12
| D | M112VD | Montáž |  |  |  | 15000 |  |  |  |  | 0 |  | 0 |  | 0 | 1 | D | 0 |  |  |  | ROZPOCET | [6 empty] | 15000
7 | K | 1128VD | Lešení | sb | 1 | 15000 | 15000 |  |  | základní |  | 0 | 0 | 0 | 0 | 0 | 4 | K | 1 |  |  |  | ROZPOCET | 15000 | 0 | 0 | 0 | 0 | 1 | 15000 | 4 | 14
| D | M21 | Elektromontáže |  |  |  | 369830.78 |  |  |  |  | 0 |  | 0.79188 |  | 0 | 1 | D | 0 |  |  |  | ROZPOCET | [6 empty] | 369830.78
8 | K | 210020922R00 | Ucpávka protipožární, průchod stěnou, tl. 30 cm | m2 | 0.4 | 9800 | 3920 | RTS I / 2020 |  | základní |  | 0 | 0 | 0 | 0 | 0 | 4 | K | 1 |  |  |  | ROZPOCET | 3920 | 0 | 0 | 0 | 0 | 1 | 3920 | 4 | 16
9 | K | 210010105R00 | Lišta elektroinstalační PVC š.do 40 mm,šroubováním | m | 350 | 126.04 | 44114 | RTS I / 2020 |  | základní |  | 0 | 0 | 0 | 0 | 0 | 4 | K | 1 |  |  |  | ROZPOCET | 44114 | 0 | 0 | 0 | 0 | 1 | 44114 | 4 | 18
10 | K | 210010350RT2 | Krabice bezhalog. KU do dutých příček, bez zapoj. | kus | 98 | 72.84 | 7138.32 | RTS I / 2020 |  | základní |  | 0 | 3e-05 | 0.00294 | 0 | 0 | 4 | K | 1 |  |  |  | ROZPOCET | 7138.32 | 0 | 0 | 0 | 0 | 1 | 7138.32 | 4 | 20
11 | K | 210100001R00 | Ukončení vodičů v rozvaděči + zapojení do 2,5 mm2 | kus | 172 | 15.89 | 2733.08 | RTS I / 2020 |  | základní |  | 0 | 0 | 0 | 0 | 0 | 4 | K | 1 |  |  |  | ROZPOCET | 2733.08 | 0 | 0 | 0 | 0 | 1 | 2733.08 | 4 | 22
12 | K | 210100002R00 | Ukončení vodičů v rozvaděči + zapojení do 6 mm2 | kus | 15 | 17.81 | 267.15 | RTS I / 2020 |  | základní |  | 0 | 0 | 0 | 0 | 0 | 4 | K | 1 |  |  |  | ROZPOCET | 267.15 | 0 | 0 | 0 | 0 | 1 | 267.15 | 4 | 24
13 | K | 210100003R00 | Ukončení vodičů v rozvaděči + zapojení do 16 mm2 | kus | 5 | 25.48 | 127.4 | RTS I / 2020 |  | základní |  | 0 | 0 | 0 | 0 | 0 | 4 | K | 1 |  |  |  | ROZPOCET | 127.4 | 0 | 0 | 0 | 0 | 1 | 127.4 | 4 | 26
14 | K | 210010348RT2 | Krabice bezhalogenová KU, bez zapojení, kruhová | kus | 44 | 161.19 | 7092.36 | RTS I / 2020 |  | základní |  | 0 | 3e-05 | 0.00132 | 0 | 0 | 4 | K | 1 |  |  |  | ROZPOCET | 7092.36 | 0 | 0 | 0 | 0 | 1 | 7092.36 | 4 | 28
15 | K | 210010351RT1 | Rozvodka krabicová z lis. izol. 6455-11 do 4 mm2 | kus | 38 | 312.11 | 11860.18 | RTS I / 2020 |  | základní |  | 0 | 0.00032 | 0.01216 | 0 | 0 | 4 | K | 1 |  |  |  | ROZPOCET | 11860.18 | 0 | 0 | 0 | 0 | 1 | 11860.18 | 4 | 30
16 | K | 210020131R00 | Rošt kabelový pro volné/pevné uložení,š. 200 mm | m | 60 | 56.99 | 3419.4 | RTS I / 2020 |  | základní |  | 0 | 0 | 0 | 0 | 0 | 4 | K | 1 |  |  |  | ROZPOCET | 3419.4 | 0 | 0 | 0 | 0 | 1 | 3419.4 | 4 | 32
17 | K | 210020652RT1 | Konstrukce ocelová nosná pro zařízení do 10 kg | kus | 50 | 182.62 | 9131 | RTS I / 2020 |  | základní |  | 0 | 0.00105 | 0.0525 | 0 | 0 | 4 | K | 1 |  |  |  | ROZPOCET | 9131 | 0 | 0 | 0 | 0 | 1 | 9131 | 4 | 34
18 | K | 210010325R00 | Krabice rozvodná KT 250, se zapojením, obdélník. | kus | 2 | 472.19 | 944.38 | RTS I / 2020 |  | základní |  | 0 | 0 | 0 | 0 | 0 | 4 | K | 1 |  |  |  | ROZPOCET | 944.38 | 0 | 0 | 0 | 0 | 1 | 944.38 | 4 | 36
19 | K | 210111011RT6 | Zásuvka domovní zapuštěná - provedení 2P+PE | kus | 98 | 247.55 | 24259.9 | RTS I / 2020 |  | základní |  | 0 | 9e-05 | 0.00882 | 0 | 0 | 4 | K | 1 |  |  |  | ROZPOCET | 24259.9 | 0 | 0 | 0 | 0 | 1 | 24259.9 | 4 | 38
20 | K | 210110041RT6 | Spínač zapuštěný jednopólový, řazení 1 | kus | 13 | 261.53 | 3399.89 | RTS I / 2020 |  | základní |  | 0 | 0.00011 | 0.00143 | 0 | 0 | 4 | K | 1 |  |  |  | ROZPOCET | 3399.89 | 0 | 0 | 0 | 0 | 1 | 3399.89 | 4 | 40
21 | K | 210110043RT6 | Spínač zapuštěný seriový, řazení 5 | kus | 11 | 315.88 | 3474.68 | RTS I / 2020 |  | základní |  | 0 | 0.00011 | 0.00121 | 0 | 0 | 4 | K | 1 |  |  |  | ROZPOCET | 3474.68 | 0 | 0 | 0 | 0 | 1 | 3474.68 | 4 | 42
22 | K | 210110045RT6 | Spínač zapuštěný střídavý, řazení 6 | kus | 12 | 274.05 | 3288.6 | RTS I / 2020 |  | základní |  | 0 | 0.00011 | 0.00132 | 0 | 0 | 4 | K | 1 |  |  |  | ROZPOCET | 3288.6 | 0 | 0 | 0 | 0 | 1 | 3288.6 | 4 | 44
23 | K | 210110046RT6 | Spínač zapuštěný křížový, řazení 7 | kus | 8 | 328.84 | 2630.72 | RTS I / 2020 |  | základní |  | 0 | 0.00011 | 0.00088 | 0 | 0 | 4 | K | 1 |  |  |  | ROZPOCET | 2630.72 | 0 | 0 | 0 | 0 | 1 | 2630.72 | 4 | 46
24 | K | 210111031RT2 | Zásuvka domovní v krabici - 2P+PE, venkovní | kus | 30 | 222.67 | 6680.1 | RTS I / 2020 |  | základní |  | 0 | 0.00018 | 0.0054 | 0 | 0 | 4 | K | 1 |  |  |  | ROZPOCET | 6680.1 | 0 | 0 | 0 | 0 | 1 | 6680.1 | 4 | 48
25 | K | 210800105RT1 | Kabel CYKY 750 V 3x1,5 mm2 uložený pod omítkou | m | 1450 | 44.43 | 64423.5 | RTS I / 2020 |  | základní |  | 0 | 0.00016 | 0.232 | 0 | 0 | 4 | K | 1 |  |  |  | ROZPOCET | 64423.5 | 0 | 0 | 0 | 0 | 1 | 64423.5 | 4 | 50
26 | K | 210800106RT1 | Kabel CYKY 750 V 3x2,5 mm2 uložený pod omítkou | m | 1080 | 54.58 | 58946.4 | RTS I / 2020 |  | základní |  | 0 | 0.00021 | 0.2268 | 0 | 0 | 4 | K | 1 |  |  |  | ROZPOCET | 58946.4 | 0 | 0 | 0 | 0 | 1 | 58946.4 | 4 | 52
27 | K | 210800116RT1 | Kabel CYKY 750 V 5x2,5 mm2 uložený pod omítkou | m | 60 | 71.43 | 4285.8 | RTS I / 2020 |  | základní |  | 0 | 0.00032 | 0.0192 | 0 | 0 | 4 | K | 1 |  |  |  | ROZPOCET | 4285.8 | 0 | 0 | 0 | 0 | 1 | 4285.8 | 4 | 54
28 | K | 210800118RT1 | Kabel CYKY 750 V 5 žil uložený pod omítkou | m | 30 | 54.95 | 1648.5 | RTS I / 2020 |  | základní |  | 0 | 0.00056 | 0.0168 | 0 | 0 | 4 | K | 1 |  |  |  | ROZPOCET | 1648.5 | 0 | 0 | 0 | 0 | 1 | 1648.5 | 4 | 56
29 | K | 210800118RT3 | Kabel CYKY 750 V 5 žil uložený pod omítkou | m | 30 | 99.95 | 2998.5 | RTS I / 2020 |  | základní |  | 0 | 0.0012 | 0.036 | 0 | 0 | 4 | K | 1 |  |  |  | ROZPOCET | 2998.5 | 0 | 0 | 0 | 0 | 1 | 2998.5 | 4 | 58
30 | K | 210111133R00 | Zásuvka průmyslová IP 44 3P+PE 16 A | kus | 2 | 115.08 | 230.16 | RTS I / 2020 |  | základní |  | 0 | 0 | 0 | 0 | 0 | 4 | K | 1 |  |  |  | ROZPOCET | 230.16 | 0 | 0 | 0 | 0 | 1 | 230.16 | 4 | 60
31 | K | 210111134R00 | Zásuvka průmyslová IP 44 3P+PE 32 A | kus | 1 | 120.56 | 120.56 | RTS I / 2020 |  | základní |  | 0 | 0 | 0 | 0 | 0 | 4 | K | 1 |  |  |  | ROZPOCET | 120.56 | 0 | 0 | 0 | 0 | 1 | 120.56 | 4 | 62
32 | K | 210111135R00 | Zásuvka průmyslová IP 44 3P+PE 63 A | kus | 1 | 235 | 235 | RTS I / 2020 |  | základní |  | 0 | 0 | 0 | 0 | 0 | 4 | K | 1 |  |  |  | ROZPOCET | 235 | 0 | 0 | 0 | 0 | 1 | 235 | 4 | 64
33 | K | 210190002R00 | Montáž celoplechových rozvodnic do váhy 50 kg | kus | 3 | 1500 | 4500 | RTS I / 2020 |  | základní |  | 0 | 0 | 0 | 0 | 0 | 4 | K | 1 |  |  |  | ROZPOCET | 4500 | 0 | 0 | 0 | 0 | 1 | 4500 | 4 | 66
34 | K | 210220452RT1 | Ochranné spoj. v prádel.,koupel.,Cu4-16 mm2 pevně | m | 360 | 52.88 | 19036.8 | RTS I / 2020 |  | základní |  | 0 | 6e-05 | 0.0216 | 0 | 0 | 4 | K | 1 |  |  |  | ROZPOCET | 19036.8 | 0 | 0 | 0 | 0 | 1 | 19036.8 | 4 | 68
35 | K | 210010555RT3 | Osazení a připojení ekvipotenciální svorkovnice | kus | 5 | 428.06 | 2140.3 | RTS I / 2020 |  | základní |  | 0 | 0.00014 | 0.0007 | 0 | 0 | 4 | K | 1 |  |  |  | ROZPOCET | 2140.3 | 0 | 0 | 0 | 0 | 1 | 2140.3 | 4 | 70
36 | K | 210200211R00 | Svítidlo žárovkové stropní přisazené, 1 zdroj | kus | 15 | 268.52 | 4027.8 | RTS I / 2020 |  | základní |  | 0 | 0 | 0 | 0 | 0 | 4 | K | 1 |  |  |  | ROZPOCET | 4027.8 | 0 | 0 | 0 | 0 | 1 | 4027.8 | 4 | 72
37 | K | 210201523R00 | Svítidlo LED technické stropní závěsné 2 upev.body | kus | 80 | 268.52 | 21481.6 | RTS I / 2020 |  | základní |  | 0 | 0 | 0 | 0 | 0 | 4 | K | 1 |  |  |  | ROZPOCET | 21481.6 | 0 | 0 | 0 | 0 | 1 | 21481.6 | 4 | 74
38 | K | 210800286RT3 | Kabel bezhalogenový CXKH 3 x 2,5 mm2 pevně uložený | m | 450 | 65.42 | 29439 | RTS I / 2020 |  | základní |  | 0 | 0.0002 | 0.09 | 0 | 0 | 4 | K | 1 |  |  |  | ROZPOCET | 29439 | 0 | 0 | 0 | 0 | 1 | 29439 | 4 | 76
39 | K | 210800285RT3 | Kabel bezhalogenový CXKH 3 x 1,5 mm2 pevně uložený | m | 380 | 54.28 | 20626.4 | RTS I / 2020 |  | základní |  | 0 | 0.00016 | 0.0608 | 0 | 0 | 4 | K | 1 |  |  |  | ROZPOCET | 20626.4 | 0 | 0 | 0 | 0 | 1 | 20626.4 | 4 | 78
40 | K | 210220002RT1 | Vedení uzemňovací na povrchu FeZn D 10 mm | m | 30 | 40.31 | 1209.3 |  |  | základní |  | 0 | 0 | 0 | 0 | 0 | 4 | K | 1 |  |  |  | ROZPOCET | 1209.3 | 0 | 0 | 0 | 0 | 1 | 1209.3 | 4 | -1454648344
| VV |  | včetně drátu FeZn 8 mm | [14 empty] | VV | 1 | 1 | True | 0 | ROZPOCET
| VV |  | 30 |  | 30 | [12 empty] | VV | 1 | 2 | True | 0 | ROZPOCET
| VV |  | Součet |  | 30 | [12 empty] | VV | 1 | 4 | True | 1 | ROZPOCET
| D | M22 | Montáže sdělovací a zabezpečovací techniky |  |  |  | 25000 |  |  |  |  | 0 |  | 3.37 |  | 0 | 1 | D | 0 |  |  |  | ROZPOCET | [6 empty] | 25000
41 | K | 220261662R00 | Zhotovení drážky ve zdi cihlovém | m | 200 | 80 | 16000 | RTS I / 2020 |  | základní |  | 0 | 0 | 0 | 0 | 0 | 4 | K | 1 |  |  |  | ROZPOCET | 16000 | 0 | 0 | 0 | 0 | 1 | 16000 | 4 | 80
42 | K | 220261664R00 | Zazdění drážky | m | 200 | 45 | 9000 | RTS I / 2020 |  | základní |  | 0 | 0.01685 | 3.37 | 0 | 0 | 4 | K | 1 |  |  |  | ROZPOCET | 9000 | 0 | 0 | 0 | 0 | 1 | 9000 | 4 | 82
| D | M46 | Zemní práce při montážích |  |  |  | 4500 |  |  |  |  | 0 |  | 0.1005 |  | 0 | 1 | D | 0 |  |  |  | ROZPOCET | [6 empty] | 4500
43 | K | 460680022RT1 | Průraz zdivem v cihlové zdi tloušťky 30 cm | kus | 30 | 150 | 4500 | RTS I / 2020 |  | základní |  | 0 | 0.00335 | 0.1005 | 0 | 0 | 4 | K | 1 |  |  |  | ROZPOCET | 4500 | 0 | 0 | 0 | 0 | 1 | 4500 | 4 | 84
| D | D1 | Ostatní materiál |  |  |  | 344633.62 |  |  |  |  | 0 |  | 0.19404 |  | 0 | 1 | D | 0 |  |  |  | ROZPOCET | [6 empty] | 344633.62
44 | K | 34572202 | Lišta hranatá bezhalogenová LHD 20 x 20 HF | kus | 175 | 51.84 | 9072 | RTS I / 2020 |  | základní |  | 0 | 0.00012 | 0.021 | 0 | 0 | 4 | K | 1 |  |  |  | ROZPOCET | 9072 | 0 | 0 | 0 | 0 | 1 | 9072 | 4 | 86
45 | K | 24633210 | Tmel akrylátový protipožární Intumex AN 310 ml | kus | 8 | 250 | 2000 | RTS I / 2020 |  | základní |  | 0 | 0.00053 | 0.00424 | 0 | 0 | 4 | K | 1 |  |  |  | ROZPOCET | 2000 | 0 | 0 | 0 | 0 | 1 | 2000 | 4 | 88
46 | K | 34571523 | Krabice přístrojová odbočná kruhová z PH KO 97/5 | kus | 20 | 136.63 | 2732.6 | RTS I / 2020 |  | základní |  | 0 | 3e-05 | 0.0006 | 0 | 0 | 4 | K | 1 |  |  |  | ROZPOCET | 2732.6 | 0 | 0 | 0 | 0 | 1 | 2732.6 | 4 | 90
47 | K | 345715555 | Víčko krabice z PC KO 97 V/1HF | kus | 20 | 15.03 | 300.6 | RTS I / 2020 |  | základní |  | 0 | 1e-05 | 0.0002 | 0 | 0 | 4 | K | 1 |  |  |  | ROZPOCET | 300.6 | 0 | 0 | 0 | 0 | 1 | 300.6 | 4 | 92
48 | K | 55347355 | Lávka kabelová BESPLAST rošt Rz25 rozteč 300 | kus | 20 | 1045.74 | 20914.8 | RTS I / 2020 |  | základní |  | 0 | 0.0084 | 0.168 | 0 | 0 | 4 | K | 1 |  |  |  | ROZPOCET | 20914.8 | 0 | 0 | 0 | 0 | 1 | 20914.8 | 4 | 94
49 | K | 11482VD | Krabice přístrojová 355x255x122 se svorkovnicí 15x3x2,5 | ks | 2 | 233.81 | 467.62 | 2020 |  | základní |  | 0 | 0 | 0 | 0 | 0 | 4 | K | 1 |  |  |  | ROZPOCET | 467.62 | 0 | 0 | 0 | 0 | 1 | 467.62 | 4 | 96
50 | K | 11114VD | Zásuvka 3x400V+N+PE, 16A, IP44 | ks | 2 | 175 | 350 |  |  | základní |  | 0 | 0 | 0 | 0 | 0 | 4 | K | 1 |  |  |  | ROZPOCET | 350 | 0 | 0 | 0 | 0 | 1 | 350 | 4 | 98
51 | K | 11115VD | Zásuvka 3x400V+N+PE, 32A, IP44 | ks | 1 | 350 | 350 |  |  | základní |  | 0 | 0 | 0 | 0 | 0 | 4 | K | 1 |  |  |  | ROZPOCET | 350 | 0 | 0 | 0 | 0 | 1 | 350 | 4 | 100
52 | K | 11116VD | Zásuvka 3x400V+N+PE, 63A, IP44 | ks | 1 | 856 | 856 |  |  | základní |  | 0 | 0 | 0 | 0 | 0 | 4 | K | 1 |  |  |  | ROZPOCET | 856 | 0 | 0 | 0 | 0 | 1 | 856 | 4 | 102
53 | K | 11341VD | Rozvaděč 1-rs-2 vč. náplně dle TOS č.1 | ks | 1 | 18300 | 18300 |  |  | základní |  | 0 | 0 | 0 | 0 | 0 | 4 | K | 1 |  |  |  | ROZPOCET | 18300 | 0 | 0 | 0 | 0 | 1 | 18300 | 4 | 104
54 | K | 11342VD | Rozvaděč 3-rs-2 vč. náplně dle TOS č.2 | ks | 1 | 18420 | 18420 |  |  | základní |  | 0 | 0 | 0 | 0 | 0 | 4 | K | 1 |  |  |  | ROZPOCET | 18420 | 0 | 0 | 0 | 0 | 1 | 18420 | 4 | 106
55 | K | 11343VD | Rozvaděč 4-RB vč. náplně dle TOS č.3 | ks | 1 | 18600 | 18600 |  |  | základní |  | 0 | 0 | 0 | 0 | 0 | 4 | K | 1 |  |  |  | ROZPOCET | 18600 | 0 | 0 | 0 | 0 | 1 | 18600 | 4 | 108
56 | K | 11344VD | Náplň rozvaděče r-JE-m dle TOS č.4 | ks | 1 | 11400 | 11400 |  |  | základní |  | 0 | 0 | 0 | 0 | 0 | 4 | K | 1 |  |  |  | ROZPOCET | 11400 | 0 | 0 | 0 | 0 | 1 | 11400 | 4 | 110
57 | K | 11929VD | Přisazené LED svítidlo průmyslové 8000lm/840 IP54 | ks | 21 | 3650 | 76650 |  |  | základní |  | 0 | 0 | 0 | 0 | 0 | 4 | K | 1 |  |  |  | ROZPOCET | 76650 | 0 | 0 | 0 | 0 | 1 | 76650 | 4 | 112
58 | K | 11930VD | Přisazené interiérové LED svítidlo 4400lm/840 | ks | 50 | 2320 | 116000 |  |  | základní |  | 0 | 0 | 0 | 0 | 0 | 4 | K | 1 |  |  |  | ROZPOCET | 116000 | 0 | 0 | 0 | 0 | 1 | 116000 | 4 | 114
59 | K | 11931VD | Přisazené svítidlo LED 3600lm/840, IP54 | ks | 7 | 1790 | 12530 |  |  | základní |  | 0 | 0 | 0 | 0 | 0 | 4 | K | 1 |  |  |  | ROZPOCET | 12530 | 0 | 0 | 0 | 0 | 1 | 12530 | 4 | 116
60 | K | 11932VD | Venkovní LED svítidlo 4100lm, IP54 s pohyb. čidlem | ks | 2 | 2435 | 4870 |  |  | základní |  | 0 | 0 | 0 | 0 | 0 | 4 | K | 1 |  |  |  | ROZPOCET | 4870 | 0 | 0 | 0 | 0 | 1 | 4870 | 4 | 118
61 | K | 11933VD | Nouzové svítidlo s piktogramem 2x15W, E14, 125V | ks | 6 | 1760 | 10560 |  |  | základní |  | 0 | 0 | 0 | 0 | 0 | 4 | K | 1 |  |  |  | ROZPOCET | 10560 | 0 | 0 | 0 | 0 | 1 | 10560 | 4 | 120
62 | K | 11934VD | Přídavné osvětlení 40W, E14, 125V | ks | 1 | 1640 | 1640 |  |  | základní |  | 0 | 0 | 0 | 0 | 0 | 4 | K | 1 |  |  |  | ROZPOCET | 1640 | 0 | 0 | 0 | 0 | 1 | 1640 | 4 | 122
63 | K | 11935VD | Přídavné svítidlo 2x40W, E14, 125V | ks | 8 | 1945 | 15560 |  |  | základní |  | 0 | 0 | 0 | 0 | 0 | 4 | K | 1 |  |  |  | ROZPOCET | 15560 | 0 | 0 | 0 | 0 | 1 | 15560 | 4 | 124
64 | K | 16979IM | RELE CAS SMR-T | ks | 3 | 1020 | 3060 |  |  | základní |  | 0 | 0 | 0 | 0 | 0 | 4 | K | 1 |  |  |  | ROZPOCET | 3060 | 0 | 0 | 0 | 0 | 1 | 3060 | 4 | -939632654
| D | HZS | Hodinové zúčtovací sazby |  |  |  | 90000 |  |  |  |  | 0 |  | 0 |  | 0 | 4 | D | 0 |  |  |  | ROZPOCET | [6 empty] | 90000
65 | K | HZS130R | Hodinové zúčtovací sazby profesí HSV provádění konstrukcí zedník | hod | 300 | 300 | 90000 |  |  | základní |  | 0 | 0 | 0 | 0 | 0 | 512 | K | 1 |  |  |  | ROZPOCET | 90000 | 0 | 0 | 0 | 0 | 1 | 90000 | 512 | 1794487289

## 09 - D.1.4.4. Elektronick...
{1f925c59-ece3-42d0-b8cf-a00e4aff65f3}
2
| KRYCÍ LIST SOUPISU PRACÍ | [7 empty] | v --- níže se nacházejí doplnkové a pomocné údaje k sestavám --- v | [8 empty] | False
Stavba:
Zesílení stropních desek ve východní části přístavby, vč. souvisejících stavebních úprav
Objekt:
09 - D.1.4.4. Elektronická komunikace
| KSO: |  |  |  |  | CC-CZ:
| Místo: |  |  |  |  | Datum: | 2021-02-09
| Zadavatel: |  |  |  |  | IČ: | 00096334
|  | Beskydské divadlo Nový Jičín,p.o. |  |  |  | DIČ:
| Uchazeč: |  |  |  |  | IČ: | Vyplň údaj
|  | Vyplň údaj |  |  |  | DIČ: | Vyplň údaj
| Projektant: |  |  |  |  | IČ:
DIČ:
| Zpracovatel: |  |  |  |  | IČ:
DIČ:
Poznámka:
| Cena bez DPH | [5 empty] | 397527.37
|  |  | Základ daně |  |  | Sazba daně | Výše daně
| DPH | základní | 397527.37 |  |  | 21% | 83480.75
|  | snížená | 0 |  |  | 15% | 0
|  | zákl. přenesená | 0 |  |  | 21% | 0
|  | sníž. přenesená | 0 |  |  | 15% | 0
|  | nulová | 0 |  |  | 0% | 0
| Cena s DPH |  |  | v | CZK |  | 481008.12
REKAPITULACE ČLENĚNÍ SOUPISU PRACÍ
Stavba:
Zesílení stropních desek ve východní části přístavby, vč. souvisejících stavebních úprav
Objekt:
09 - D.1.4.4. Elektronická komunikace
Místo: | [5 empty] | Datum: | 2021-02-09
Zadavatel: |  |  | Beskydské divadlo Nový Jičín,p.o. |  |  | Projektant:
Uchazeč: |  |  | Vyplň údaj |  |  | Zpracovatel:
Kód dílu - Popis | [6 empty] | Cena celkem [CZK]
Náklady stavby celkem | [6 empty] | 397527.37 | [11 empty] | -1
| 90 - Hodinové zúčtovací sazby (HZS) | [5 empty] | 79300
| M21 - Elektromontáže | [5 empty] | 97558.15
| M22 - Montáže sdělovací a zabezpečovací techniky | [5 empty] | 111978.68
| M46 - Zemní práce při montážích | [5 empty] | 4500
| D1 - Ostatní materiál | [5 empty] | 104190.54
SOUPIS PRACÍ
Stavba:
Zesílení stropních desek ve východní části přístavby, vč. souvisejících stavebních úprav
Objekt:
09 - D.1.4.4. Elektronická komunikace
Místo: | [5 empty] | Datum: | 2021-02-09
Zadavatel: |  |  | Beskydské divadlo Nový Jičín,p.o. |  |  | Projektant:
Uchazeč: |  |  | Vyplň údaj |  |  | Zpracovatel:
PČ | Typ | Kód | Popis | MJ | Množství | J.cena [CZK] | Cena celkem [CZK] | Cenová soustava |  | DPH | J. Nh [h] | Nh celkem [h] | J. hmotnost [t] | Hmotnost celkem [t] | J. suť [t] | Suť Celkem [t]
Náklady soupisu celkem | [6 empty] | 397527.37 |  |  |  |  | 0 |  | 4.288 |  | 0 |  | D | -1 | [7 empty] | 397527.37
| D | 90 | Hodinové zúčtovací sazby (HZS) |  |  |  | 79300 |  |  |  |  | 0 |  | 0 |  | 0 | 1 | D | 0 | ROZPOCET | [6 empty] | 79300
1 | K | 905 R00 | Hzs-revize provoz.souboru a st.obj. | h | 8 | 500 | 4000 | RTS I / 2020 |  | základní |  | 0 | 0 | 0 | 0 | 0 | 4 | K | 1 | ROZPOCET | 4000 | 0 | 0 | 0 | 0 | 1 | 4000 | 4 | 2
2 | K | 900 - 001 RT3 | HZS - Práce v tarifní třídě 6 demontáže scénického osvětlení | h | 35 | 300 | 10500 |  |  | základní |  | 0 | 0 | 0 | 0 | 0 | 4 | K | 1 | ROZPOCET | 10500 | 0 | 0 | 0 | 0 | 1 | 10500 | 4 | 4
3 | K | 900 - 002 RT3 | HZS - Práce v tarifní třídě 6 demontáže nouzového a přídavného osvětlení přepojení a ukončení rozvodů | h | 16 | 300 | 4800 |  |  | základní |  | 0 | 0 | 0 | 0 | 0 | 4 | K | 1 | ROZPOCET | 4800 | 0 | 0 | 0 | 0 | 1 | 4800 | 4 | 6
4 | K | 900 - 003 RT3 | HZS - Práce v tarifní třídě 6 demontáž zásuvkových rozvodů a osvětlení | h | 8 | 300 | 2400 |  |  | základní |  | 0 | 0 | 0 | 0 | 0 | 4 | K | 1 | ROZPOCET | 2400 | 0 | 0 | 0 | 0 | 1 | 2400 | 4 | 8
5 | K | 900 - 004 RT3 | HZS - Práce v tarifní třídě 6 demontáž rozvaděče 4-RB, 3-rs-2, 1-rs-2 | h | 84 | 300 | 25200 |  |  | základní |  | 0 | 0 | 0 | 0 | 0 | 4 | K | 1 | ROZPOCET | 25200 | 0 | 0 | 0 | 0 | 1 | 25200 | 4 | 10
6 | K | 900 - 005 RT3 | HZS - Práce v tarifní třídě 6 úprava rozvaděče r-JE-m | h | 8 | 300 | 2400 |  |  | základní |  | 0 | 0 | 0 | 0 | 0 | 4 | K | 1 | ROZPOCET | 2400 | 0 | 0 | 0 | 0 | 1 | 2400 | 4 | 12
7 | K | HZS130R | Hodinové zúčtovací sazby profesí HSV provádění konstrukcí zedník | hod | 100 | 300 | 30000 |  |  | základní |  | 0 | 0 | 0 | 0 | 0 | 512 | K | 1 | ROZPOCET | 30000 | 0 | 0 | 0 | 0 | 1 | 30000 | 512 | 1362471559
| D | M21 | Elektromontáže |  |  |  | 97558.15 |  |  |  |  | 0 |  | 0.08929 |  | 0 | 1 | D | 0 | ROZPOCET | [6 empty] | 97558.15
8 | K | 210020922R00 | Ucpávka protipožární, průchod stěnou, tl. 30 cm | m2 | 0.2 | 9800 | 1960 | RTS I / 2020 |  | základní |  | 0 | 0 | 0 | 0 | 0 | 4 | K | 1 | ROZPOCET | 1960 | 0 | 0 | 0 | 0 | 1 | 1960 | 4 | 14
9 | K | 210010105R00 | Lišta elektroinstalační PVC š.do 40 mm,šroubováním | m | 380 | 126.04 | 47895.2 | RTS I / 2020 |  | základní |  | 0 | 0 | 0 | 0 | 0 | 4 | K | 1 | ROZPOCET | 47895.2 | 0 | 0 | 0 | 0 | 1 | 47895.2 | 4 | 16
10 | K | 210010001RU3 | Trubka ohebná pod omítku, vnější průměr 16 mm | m | 870 | 30.5 | 26535 | RTS I / 2020 |  | základní |  | 0 | 6e-05 | 0.0522 | 0 | 0 | 4 | K | 1 | ROZPOCET | 26535 | 0 | 0 | 0 | 0 | 1 | 26535 | 4 | 18
11 | K | 210010003RU3 | Trubka ohebná pod omítku, vnější průměr 25 mm | m | 30 | 33.57 | 1007.1 | RTS I / 2020 |  | základní |  | 0 | 0.00012 | 0.0036 | 0 | 0 | 4 | K | 1 | ROZPOCET | 1007.1 | 0 | 0 | 0 | 0 | 1 | 1007.1 | 4 | 20
12 | K | 210800285RT2 | Kabel bezhalogenový CXKH 3 x 1,5 mm2 pevně uložený | m | 230 | 54.28 | 12484.4 | RTS I / 2020 |  | základní |  | 0 | 0.00014 | 0.0322 | 0 | 0 | 4 | K | 1 | ROZPOCET | 12484.4 | 0 | 0 | 0 | 0 | 1 | 12484.4 | 4 | 22
13 | K | 210010485R00 | Krabice přístrojová podlahová | kus | 2 | 372.64 | 745.28 | RTS I / 2020 |  | základní |  | 0 | 0 | 0 | 0 | 0 | 4 | K | 1 | ROZPOCET | 745.28 | 0 | 0 | 0 | 0 | 1 | 745.28 | 4 | 24
14 | K | 210010350RT2 | Krabice bezhalog. KU do dutých příček, bez zapoj. | kus | 43 | 161.19 | 6931.17 | RTS I / 2020 |  | základní |  | 0 | 3e-05 | 0.00129 | 0 | 0 | 4 | K | 1 | ROZPOCET | 6931.17 | 0 | 0 | 0 | 0 | 1 | 6931.17 | 4 | 26
| D | M22 | Montáže sdělovací a zabezpečovací techniky |  |  |  | 111978.68 |  |  |  |  | 0 |  | 4.0466 |  | 0 | 1 | D | 0 | ROZPOCET | [6 empty] | 111978.68
15 | K | 222280241R00 | Koaxiální kabel v trubkách | m | 150 | 28.5 | 4275 | RTS I / 2020 |  | základní |  | 0 | 0 | 0 | 0 | 0 | 4 | K | 1 | ROZPOCET | 4275 | 0 | 0 | 0 | 0 | 1 | 4275 | 4 | 28
16 | K | 222280212R00 | Kabel EZS, EPS, DT do 7 mm v trubkách | m | 140 | 28.5 | 3990 | RTS I / 2020 |  | základní |  | 0 | 0 | 0 | 0 | 0 | 4 | K | 1 | ROZPOCET | 3990 | 0 | 0 | 0 | 0 | 1 | 3990 | 4 | 30
17 | K | 222280214R00 | Kabel UTP/FTP kat.5e v trubkách | m | 1440 | 28.5 | 41040 | RTS I / 2020 |  | základní |  | 0 | 0 | 0 | 0 | 0 | 4 | K | 1 | ROZPOCET | 41040 | 0 | 0 | 0 | 0 | 1 | 41040 | 4 | 32
18 | K | 222080201R00 | Optický kabel v trubce | m | 60 | 28.5 | 1710 | RTS I / 2020 |  | základní |  | 0 | 0 | 0 | 0 | 0 | 4 | K | 1 | ROZPOCET | 1710 | 0 | 0 | 0 | 0 | 1 | 1710 | 4 | 34
19 | K | 222310902R00 | Měření optických kabelů reflektometrickou metodou | kus | 36 | 155 | 5580 | RTS I / 2020 |  | základní |  | 0 | 0 | 0 | 0 | 0 | 4 | K | 1 | ROZPOCET | 5580 | 0 | 0 | 0 | 0 | 1 | 5580 | 4 | 36
20 | K | 222310991R00 | Vyhotovení protokolu o měření optických kabelů | hod | 2 | 500 | 1000 | RTS I / 2020 |  | základní |  | 0 | 0 | 0 | 0 | 0 | 4 | K | 1 | ROZPOCET | 1000 | 0 | 0 | 0 | 0 | 1 | 1000 | 4 | 38
21 | K | 222085001R00 | Trubka HDPE do D25 v kabelové rýze | m | 60 | 64.9 | 3894 | RTS I / 2020 |  | základní |  | 0 | 0 | 0 | 0 | 0 | 4 | K | 1 | ROZPOCET | 3894 | 0 | 0 | 0 | 0 | 1 | 3894 | 4 | 40
22 | K | 222090201R00 | Svaření vlákna optic.kabelu,1.vlákno,ochrana svaru | kus | 2 | 234 | 468 | RTS I / 2020 |  | základní |  | 0 | 0 | 0 | 0 | 0 | 4 | K | 1 | ROZPOCET | 468 | 0 | 0 | 0 | 0 | 1 | 468 | 4 | 42
23 | K | 222090202R00 | Svaření vlákna optic.kabelu, další vlákno | kus | 70 | 95 | 6650 | RTS I / 2020 |  | základní |  | 0 | 0 | 0 | 0 | 0 | 4 | K | 1 | ROZPOCET | 6650 | 0 | 0 | 0 | 0 | 1 | 6650 | 4 | 44
24 | K | 222111005R00 | Skříň rozvaděče rack | kus | 1 | 650 | 650 | RTS I / 2020 |  | základní |  | 0 | 0 | 0 | 0 | 0 | 4 | K | 1 | ROZPOCET | 650 | 0 | 0 | 0 | 0 | 1 | 650 | 4 | 46
25 | K | 220260004R00 | Krabice KO 97 ve zdi v přípraveném lůžku | kus | 20 | 265.41 | 5308.2 | RTS I / 2020 |  | základní |  | 0 | 0.00013 | 0.0026 | 0 | 0 | 4 | K | 1 | ROZPOCET | 5308.2 | 0 | 0 | 0 | 0 | 1 | 5308.2 | 4 | 48
26 | K | 222730005R00 | Účastnická zásuvka TV+R průchozí pod omítku | kus | 5 | 128.78 | 643.9 | RTS I / 2020 |  | základní |  | 0 | 0 | 0 | 0 | 0 | 4 | K | 1 | ROZPOCET | 643.9 | 0 | 0 | 0 | 0 | 1 | 643.9 | 4 | 50
27 | K | 222290008R00 | Zásuvka 2xRJ45 STP kat.6 pod omítku | kus | 20 | 145 | 2900 | RTS I / 2020 |  | základní |  | 0 | 0 | 0 | 0 | 0 | 4 | K | 1 | ROZPOCET | 2900 | 0 | 0 | 0 | 0 | 1 | 2900 | 4 | 52
28 | K | 222290001R00 | Zásuvka 1xRJ45 UTP kat.5e pod omítku | kus | 6 | 132 | 792 | RTS I / 2020 |  | základní |  | 0 | 0 | 0 | 0 | 0 | 4 | K | 1 | ROZPOCET | 792 | 0 | 0 | 0 | 0 | 1 | 792 | 4 | 54
29 | K | 222370151R00 | Regulátor hlasitosti 20 W pod omítku | kus | 6 | 85.49 | 512.94 | RTS I / 2020 |  | základní |  | 0 | 0 | 0 | 0 | 0 | 4 | K | 1 | ROZPOCET | 512.94 | 0 | 0 | 0 | 0 | 1 | 512.94 | 4 | 56
30 | K | 222370101R00 | Reproduktor skříňkový nástěnný | kus | 6 | 238.38 | 1430.28 | RTS I / 2020 |  | základní |  | 0 | 0 | 0 | 0 | 0 | 4 | K | 1 | ROZPOCET | 1430.28 | 0 | 0 | 0 | 0 | 1 | 1430.28 | 4 | 58
31 | K | 222325013R00 | Magnetický kontakt do nedřevěných zárubní | kus | 3 | 189.06 | 567.18 | RTS I / 2020 |  | základní |  | 0 | 0 | 0 | 0 | 0 | 4 | K | 1 | ROZPOCET | 567.18 | 0 | 0 | 0 | 0 | 1 | 567.18 | 4 | 60
32 | K | 222325014R00 | Magnetický kontakt vratový | kus | 3 | 189.06 | 567.18 | RTS I / 2020 |  | základní |  | 0 | 0 | 0 | 0 | 0 | 4 | K | 1 | ROZPOCET | 567.18 | 0 | 0 | 0 | 0 | 1 | 567.18 | 4 | 62
33 | K | 220261662R00 | Zhotovení drážky ve zdi cihlovém | m | 240 | 80 | 19200 | RTS I / 2020 |  | základní |  | 0 | 0 | 0 | 0 | 0 | 4 | K | 1 | ROZPOCET | 19200 | 0 | 0 | 0 | 0 | 1 | 19200 | 4 | 64
34 | K | 220261664R00 | Zazdění drážky | m | 240 | 45 | 10800 | RTS I / 2020 |  | základní |  | 0 | 0.01685 | 4.044 | 0 | 0 | 4 | K | 1 | ROZPOCET | 10800 | 0 | 0 | 0 | 0 | 1 | 10800 | 4 | 66
| D | M46 | Zemní práce při montážích |  |  |  | 4500 |  |  |  |  | 0 |  | 0.1005 |  | 0 | 1 | D | 0 | ROZPOCET | [6 empty] | 4500
35 | K | 460680022RT1 | Průraz zdivem v cihlové zdi tloušťky 30 cm | kus | 30 | 150 | 4500 | RTS I / 2020 |  | základní |  | 0 | 0.00335 | 0.1005 | 0 | 0 | 4 | K | 1 | ROZPOCET | 4500 | 0 | 0 | 0 | 0 | 1 | 4500 | 4 | 68
| D | D1 | Ostatní materiál |  |  |  | 104190.54 |  |  |  |  | 0 |  | 0.05164 |  | 0 | 1 | D | 0 | ROZPOCET | [6 empty] | 104190.54
36 | K | 34572202 | Lišta hranatá bezhalogenová LHD 20 x 20 HF | kus | 380 | 25.92 | 9849.6 | RTS I / 2020 |  | základní |  | 0 | 0.00012 | 0.0456 | 0 | 0 | 4 | K | 1 | ROZPOCET | 9849.6 | 0 | 0 | 0 | 0 | 1 | 9849.6 | 4 | 70
37 | K | 24633210 | Tmel akrylátový protipožární Intumex AN 310 ml | kus | 6 | 250 | 1500 | RTS I / 2020 |  | základní |  | 0 | 0.00053 | 0.00318 | 0 | 0 | 4 | K | 1 | ROZPOCET | 1500 | 0 | 0 | 0 | 0 | 1 | 1500 | 4 | 72
38 | K | 3412652210 | Kabel koaxiální Belden H121 Cu | m | 150 | 10.01 | 1501.5 | RTS I / 2020 |  | základní |  | 0 | 0 | 0 | 0 | 0 | 4 | K | 1 | ROZPOCET | 1501.5 | 0 | 0 | 0 | 0 | 1 | 1501.5 | 4 | 74
39 | K | 11474VD | Praflacom 4x2x0,5 | m | 120 | 47.99 | 5758.8 |  |  | základní |  | 0 | 0 | 0 | 0 | 0 | 4 | K | 1 | ROZPOCET | 5758.8 | 0 | 0 | 0 | 0 | 1 | 5758.8 | 4 | 76
40 | K | 11475VD | Praflacom 4x2x0,8 | m | 20 | 52.89 | 1057.8 | 2020 |  | základní |  | 0 | 0 | 0 | 0 | 0 | 4 | K | 1 | ROZPOCET | 1057.8 | 0 | 0 | 0 | 0 | 1 | 1057.8 | 4 | 78
41 | K | 11476VD | Kabel Stp cat 6a LSOHFR | m | 1300 | 13.28 | 17264 |  |  | základní |  | 0 | 0 | 0 | 0 | 0 | 4 | K | 1 | ROZPOCET | 17264 | 0 | 0 | 0 | 0 | 1 | 17264 | 4 | 80
42 | K | 11477VD | Kabel Utp cat 6a LSOHFR | m | 140 | 10.95 | 1533 |  |  | základní |  | 0 | 0 | 0 | 0 | 0 | 4 | K | 1 | ROZPOCET | 1533 | 0 | 0 | 0 | 0 | 1 | 1533 | 4 | 82
43 | K | 341335016 | Kabel optický samonosný ADSS, 36 vláken | m | 60 | 42 | 2520 | RTS I / 2020 |  | základní |  | 0 | 0 | 0 | 0 | 0 | 4 | K | 1 | ROZPOCET | 2520 | 0 | 0 | 0 | 0 | 1 | 2520 | 4 | 84
44 | K | 113VD | Rozvaděč RBA-12-AS5-CAX-A1 | ks | 1 | 11900 | 11900 |  |  | základní |  | 0 | 0 | 0 | 0 | 0 | 4 | K | 1 | ROZPOCET | 11900 | 0 | 0 | 0 | 0 | 1 | 11900 | 4 | 86
45 | K | 345715105 | Krabice podlahová univerzální 8 modulů vč. rámu | kus | 2 | 1959.39 | 3918.78 | RTS I / 2020 |  | základní |  | 0 | 0.0007 | 0.0014 | 0 | 0 | 4 | K | 1 | ROZPOCET | 3918.78 | 0 | 0 | 0 | 0 | 1 | 3918.78 | 4 | 88
46 | K | 345715110 | Krabice podlahová přístrojová 4 moduly | kus | 4 | 1575.63 | 6302.52 | RTS I / 2020 |  | základní |  | 0 | 0.00012 | 0.00048 | 0 | 0 | 4 | K | 1 | ROZPOCET | 6302.52 | 0 | 0 | 0 | 0 | 1 | 6302.52 | 4 | 90
47 | K | 34571523 | Krabice přístrojová odbočná kruhová z PH KO 97/5 | kus | 26 | 136.63 | 3552.38 | RTS I / 2020 |  | základní |  | 0 | 3e-05 | 0.00078 | 0 | 0 | 4 | K | 1 | ROZPOCET | 3552.38 | 0 | 0 | 0 | 0 | 1 | 3552.38 | 4 | 92
48 | K | 345715555 | Víčko krabice z PC KO 97 V/1HF | kus | 20 | 15.03 | 300.6 | RTS I / 2020 |  | základní |  | 0 | 1e-05 | 0.0002 | 0 | 0 | 4 | K | 1 | ROZPOCET | 300.6 | 0 | 0 | 0 | 0 | 1 | 300.6 | 4 | 94
49 | K | 1113VD | Zásuvka datová dvojnásobná nástěnná 2xRJ45 CAT5E | ks | 20 | 341.94 | 6838.8 |  |  | základní |  | 0 | 0 | 0 | 0 | 0 | 4 | K | 1 | ROZPOCET | 6838.8 | 0 | 0 | 0 | 0 | 1 | 6838.8 | 4 | 96
50 | K | 11112VD | Účastnická zásuvka TV+R+SAT kompletní | ks | 5 | 319.8 | 1599 |  |  | základní |  | 0 | 0 | 0 | 0 | 0 | 4 | K | 1 | ROZPOCET | 1599 | 0 | 0 | 0 | 0 | 1 | 1599 | 4 | 98
51 | K | 11113VD | Telefonní zásuvka kompletní | ks | 6 | 196.8 | 1180.8 |  |  | základní |  | 0 | 0 | 0 | 0 | 0 | 4 | K | 1 | ROZPOCET | 1180.8 | 0 | 0 | 0 | 0 | 1 | 1180.8 | 4 | 100
52 | K | 11478VD | Reproduktor 100V, 30W, 80-20000Hz | ks | 6 | 2980 | 17880 |  |  | základní |  | 0 | 0 | 0 | 0 | 0 | 4 | K | 1 | ROZPOCET | 17880 | 0 | 0 | 0 | 0 | 1 | 17880 | 4 | 102
53 | K | 11479VD | Regulátor hlasitosti 100V, 30W zapuštěný | ks | 6 | 1386 | 8316 |  |  | základní |  | 0 | 0 | 0 | 0 | 0 | 4 | K | 1 | ROZPOCET | 8316 | 0 | 0 | 0 | 0 | 1 | 8316 | 4 | 104
54 | K | 11480VD | Magnetický kontakt | ks | 3 | 127.92 | 383.76 |  |  | základní |  | 0 | 0 | 0 | 0 | 0 | 4 | K | 1 | ROZPOCET | 383.76 | 0 | 0 | 0 | 0 | 1 | 383.76 | 4 | 106
55 | K | 11481VD | Magnetický kontakt vratový | ks | 3 | 344.4 | 1033.2 |  |  | základní |  | 0 | 0 | 0 | 0 | 0 | 4 | K | 1 | ROZPOCET | 1033.2 | 0 | 0 | 0 | 0 | 1 | 1033.2 | 4 | 108

## 10 - D.1.4.5. EPS
{453ac954-816b-4496-88bb-720593c8671c}
2
| KRYCÍ LIST SOUPISU PRACÍ | [7 empty] | v --- níže se nacházejí doplnkové a pomocné údaje k sestavám --- v | [8 empty] | False
Stavba:
Zesílení stropních desek ve východní části přístavby, vč. souvisejících stavebních úprav
Objekt:
10 - D.1.4.5. EPS
| KSO: |  |  |  |  | CC-CZ:
| Místo: |  |  |  |  | Datum: | 2021-02-09
| Zadavatel: |  |  |  |  | IČ: | 00096334
|  | Beskydské divadlo Nový Jičín,p.o. |  |  |  | DIČ:
| Uchazeč: |  |  |  |  | IČ: | Vyplň údaj
|  | Vyplň údaj |  |  |  | DIČ: | Vyplň údaj
| Projektant: |  |  |  |  | IČ:
DIČ:
| Zpracovatel: |  |  |  |  | IČ:
DIČ:
Poznámka:
| Cena bez DPH | [5 empty] | 196122.75
|  |  | Základ daně |  |  | Sazba daně | Výše daně
| DPH | základní | 196122.75 |  |  | 21% | 41185.78
|  | snížená | 0 |  |  | 15% | 0
|  | zákl. přenesená | 0 |  |  | 21% | 0
|  | sníž. přenesená | 0 |  |  | 15% | 0
|  | nulová | 0 |  |  | 0% | 0
| Cena s DPH |  |  | v | CZK |  | 237308.53
REKAPITULACE ČLENĚNÍ SOUPISU PRACÍ
Stavba:
Zesílení stropních desek ve východní části přístavby, vč. souvisejících stavebních úprav
Objekt:
10 - D.1.4.5. EPS
Místo: | [5 empty] | Datum: | 2021-02-09
Zadavatel: |  |  | Beskydské divadlo Nový Jičín,p.o. |  |  | Projektant:
Uchazeč: |  |  | Vyplň údaj |  |  | Zpracovatel:
Kód dílu - Popis | [6 empty] | Cena celkem [CZK]
Náklady stavby celkem | [6 empty] | 196122.75 | [11 empty] | -1
| 90 - Hodinové zúčtovací sazby (HZS) | [5 empty] | 49000
| M112VD - Montáž EPS | [5 empty] | 11000
| M21 - Elektromontáže | [5 empty] | 48875.2
| M22 - Montáže sdělovací a zabezpečovací techniky | [5 empty] | 64765.55
| M46 - Zemní práce při montážích | [5 empty] | 1500
| D1 - Ostatní materiál | [5 empty] | 20982
SOUPIS PRACÍ
Stavba:
Zesílení stropních desek ve východní části přístavby, vč. souvisejících stavebních úprav
Objekt:
10 - D.1.4.5. EPS
Místo: | [5 empty] | Datum: | 2021-02-09
Zadavatel: |  |  | Beskydské divadlo Nový Jičín,p.o. |  |  | Projektant:
Uchazeč: |  |  | Vyplň údaj |  |  | Zpracovatel:
PČ | Typ | Kód | Popis | MJ | Množství | J.cena [CZK] | Cena celkem [CZK] | Cenová soustava |  | DPH | J. Nh [h] | Nh celkem [h] | J. hmotnost [t] | Hmotnost celkem [t] | J. suť [t] | Suť Celkem [t]
Náklady soupisu celkem | [6 empty] | 196122.75 |  |  |  |  | 0 |  | 0.08016 |  | 0 |  | D | -1 | [7 empty] | 196122.75
| D | 90 | Hodinové zúčtovací sazby (HZS) |  |  |  | 49000 |  |  |  |  | 0 |  | 0 |  | 0 | 1 | D | 0 | ROZPOCET | [6 empty] | 49000
1 | K | 905 - 001 R00 | Hzs-revize provoz.souboru a st.obj. | h | 8 | 500 | 4000 |  |  | základní |  | 0 | 0 | 0 | 0 | 0 | 4 | K | 1 | ROZPOCET | 4000 | 0 | 0 | 0 | 0 | 1 | 4000 | 4 | 2
2 | K | 900 - 001 R03 | HZS | h | 50 | 300 | 15000 |  |  | základní |  | 0 | 0 | 0 | 0 | 0 | 4 | K | 1 | ROZPOCET | 15000 | 0 | 0 | 0 | 0 | 1 | 15000 | 4 | 4
3 | K | HZS130R | Hodinové zúčtovací sazby profesí HSV provádění konstrukcí zedník | hod | 100 | 300 | 30000 |  |  | základní |  | 0 | 0 | 0 | 0 | 0 | 512 | K | 1 | ROZPOCET | 30000 | 0 | 0 | 0 | 0 | 1 | 30000 | 512 | 422455567
| D | M112VD | Montáž EPS |  |  |  | 11000 |  |  |  |  | 0 |  | 0 |  | 0 | 1 | D | 0 | ROZPOCET | [6 empty] | 11000
4 | K | 1122VD | Proměření kabelového vedení hlásičů a sirén | sb | 1 | 2000 | 2000 |  |  | základní |  | 0 | 0 | 0 | 0 | 0 | 4 | K | 1 | ROZPOCET | 2000 | 0 | 0 | 0 | 0 | 1 | 2000 | 4 | 6
5 | K | 1123VD | Zhotovení měřícího protokolu kabelového vedení pro revizi EPS | sb | 1 | 1000 | 1000 |  |  | základní |  | 0 | 0 | 0 | 0 | 0 | 4 | K | 1 | ROZPOCET | 1000 | 0 | 0 | 0 | 0 | 1 | 1000 | 4 | 8
6 | K | 1125VD | Přeprogramování ústředny | sb | 1 | 3000 | 3000 |  |  | základní |  | 0 | 0 | 0 | 0 | 0 | 4 | K | 1 | ROZPOCET | 3000 | 0 | 0 | 0 | 0 | 1 | 3000 | 4 | 10
7 | K | 1126VD | Demontáže stávajícíh čidel a sirén, přepojení stávajících čidel a propojení smyček | sb | 1 | 5000 | 5000 |  |  | základní |  | 0 | 0 | 0 | 0 | 0 | 4 | K | 1 | ROZPOCET | 5000 | 0 | 0 | 0 | 0 | 1 | 5000 | 4 | 12
| D | M21 | Elektromontáže |  |  |  | 48875.2 |  |  |  |  | 0 |  | 0 |  | 0 | 1 | D | 0 | ROZPOCET | [6 empty] | 48875.2
8 | K | 210020922R00 | Ucpávka protipožární, průchod stěnou, tl. 30 cm | m2 | 0.1 | 9800 | 980 | RTS I / 2020 |  | základní |  | 0 | 0 | 0 | 0 | 0 | 4 | K | 1 | ROZPOCET | 980 | 0 | 0 | 0 | 0 | 1 | 980 | 4 | 14
9 | K | 210010105R00 | Lišta elektroinstalační PVC š.do 40 mm,šroubováním | m | 380 | 126.04 | 47895.2 | RTS I / 2020 |  | základní |  | 0 | 0 | 0 | 0 | 0 | 4 | K | 1 | ROZPOCET | 47895.2 | 0 | 0 | 0 | 0 | 1 | 47895.2 | 4 | 16
| D | M22 | Montáže sdělovací a zabezpečovací techniky |  |  |  | 64765.55 |  |  |  |  | 0 |  | 0 |  | 0 | 1 | D | 0 | ROZPOCET | [6 empty] | 64765.55
10 | K | 222261253R00 | Příchytka kabelová 10-19 mm | kus | 400 | 18.91 | 7564 | RTS I / 2020 |  | základní |  | 0 | 0 | 0 | 0 | 0 | 4 | K | 1 | ROZPOCET | 7564 | 0 | 0 | 0 | 0 | 1 | 7564 | 4 | 18
11 | K | 222280051R00 | PRAFlaGuard na příchytkách | m | 120 | 28.5 | 3420 | RTS I / 2020 |  | základní |  | 0 | 0 | 0 | 0 | 0 | 4 | K | 1 | ROZPOCET | 3420 | 0 | 0 | 0 | 0 | 1 | 3420 | 4 | 20
12 | K | 222280502R00 | Kabel EPS do 7 mm vně.průměru volně ve žlab,liště | m | 350 | 28.5 | 9975 | RTS I / 2020 |  | základní |  | 0 | 0 | 0 | 0 | 0 | 4 | K | 1 | ROZPOCET | 9975 | 0 | 0 | 0 | 0 | 1 | 9975 | 4 | 22
13 | K | 222330101R00 | Tlač.hlásič na omít. na úch.body,na krabici,na kci | kus | 2 | 1546.9 | 3093.8 | RTS I / 2020 |  | základní |  | 0 | 0 | 0 | 0 | 0 | 4 | K | 1 | ROZPOCET | 3093.8 | 0 | 0 | 0 | 0 | 1 | 3093.8 | 4 | 24
14 | K | 222330138R00 | Označení hlásiče štítkem | kus | 25 | 59.31 | 1482.75 | RTS I / 2020 |  | základní |  | 0 | 0 | 0 | 0 | 0 | 4 | K | 1 | ROZPOCET | 1482.75 | 0 | 0 | 0 | 0 | 1 | 1482.75 | 4 | 26
15 | K | 222330164R00 | Poplachová siréna na úchytné body | kus | 2 | 1882 | 3764 | RTS I / 2020 |  | základní |  | 0 | 0 | 0 | 0 | 0 | 4 | K | 1 | ROZPOCET | 3764 | 0 | 0 | 0 | 0 | 1 | 3764 | 4 | 28
16 | K | 222330141R00 | Analogový stropní bodový hlásič na patici | kus | 23 | 1542 | 35466 | RTS I / 2020 |  | základní |  | 0 | 0 | 0 | 0 | 0 | 4 | K | 1 | ROZPOCET | 35466 | 0 | 0 | 0 | 0 | 1 | 35466 | 4 | 30
| D | M46 | Zemní práce při montážích |  |  |  | 1500 |  |  |  |  | 0 |  | 0.0335 |  | 0 | 1 | D | 0 | ROZPOCET | [6 empty] | 1500
17 | K | 460680022RT1 | Průraz zdivem v cihlové zdi tloušťky 30 cm | kus | 10 | 150 | 1500 | RTS I / 2020 |  | základní |  | 0 | 0.00335 | 0.0335 | 0 | 0 | 4 | K | 1 | ROZPOCET | 1500 | 0 | 0 | 0 | 0 | 1 | 1500 | 4 | 32
| D | D1 | Ostatní materiál |  |  |  | 20982 |  |  |  |  | 0 |  | 0.04666 |  | 0 | 1 | D | 0 | ROZPOCET | [6 empty] | 20982
18 | K | 423916514 | Příchytka plechová HL1K 9 mm | kus | 400 | 5.09 | 2036 | RTS I / 2020 |  | základní |  | 0 | 0 | 0 | 0 | 0 | 4 | K | 1 | ROZPOCET | 2036 | 0 | 0 | 0 | 0 | 1 | 2036 | 4 | 34
19 | K | 34572202 | Lišta hranatá bezhalogenová LHD 20 x 20 HF | kus | 380 | 25.92 | 9849.6 | RTS I / 2020 |  | základní |  | 0 | 0.00012 | 0.0456 | 0 | 0 | 4 | K | 1 | ROZPOCET | 9849.6 | 0 | 0 | 0 | 0 | 1 | 9849.6 | 4 | 36
20 | K | 24633210 | Tmel akrylátový protipožární Intumex AN 310 ml | kus | 2 | 250 | 500 | RTS I / 2020 |  | základní |  | 0 | 0.00053 | 0.00106 | 0 | 0 | 4 | K | 1 | ROZPOCET | 500 | 0 | 0 | 0 | 0 | 1 | 500 | 4 | 38
21 | K | 341350121 | Kabel PRAFlaGuardF 1x2x0,8 | m | 120 | 19.02 | 2282.4 | RTS I / 2020 |  | základní |  | 0 | 0 | 0 | 0 | 0 | 4 | K | 1 | ROZPOCET | 2282.4 | 0 | 0 | 0 | 0 | 1 | 2282.4 | 4 | 40
22 | K | 11473VD | PRAFlaCom F 1x2x0,8 | m | 350 | 18.04 | 6314 | 2020 |  | základní |  | 0 | 0 | 0 | 0 | 0 | 4 | K | 1 | ROZPOCET | 6314 | 0 | 0 | 0 | 0 | 1 | 6314 | 4 | 42

## 11 - Divadelní technika
{7cef1ec8-984d-488d-a568-4d845bf2d197}
2
| KRYCÍ LIST SOUPISU PRACÍ | [7 empty] | v --- níže se nacházejí doplnkové a pomocné údaje k sestavám --- v | [8 empty] | False
Stavba:
Zesílení stropních desek ve východní části přístavby, vč. souvisejících stavebních úprav
Objekt:
11 - Divadelní technika
| KSO: |  |  |  |  | CC-CZ:
| Místo: |  |  |  |  | Datum: | 2021-02-09
| Zadavatel: |  |  |  |  | IČ: | 00096334
|  | Beskydské divadlo Nový Jičín,p.o. |  |  |  | DIČ:
| Uchazeč: |  |  |  |  | IČ: | Vyplň údaj
|  | Vyplň údaj |  |  |  | DIČ: | Vyplň údaj
| Projektant: |  |  |  |  | IČ:
DIČ:
| Zpracovatel: |  |  |  |  | IČ:
DIČ:
Poznámka:
| Cena bez DPH | [5 empty] | 1334161.5
|  |  | Základ daně |  |  | Sazba daně | Výše daně
| DPH | základní | 1334161.5 |  |  | 21% | 280173.92
|  | snížená | 0 |  |  | 15% | 0
|  | zákl. přenesená | 0 |  |  | 21% | 0
|  | sníž. přenesená | 0 |  |  | 15% | 0
|  | nulová | 0 |  |  | 0% | 0
| Cena s DPH |  |  | v | CZK |  | 1614335.42
REKAPITULACE ČLENĚNÍ SOUPISU PRACÍ
Stavba:
Zesílení stropních desek ve východní části přístavby, vč. souvisejících stavebních úprav
Objekt:
11 - Divadelní technika
Místo: | [5 empty] | Datum: | 2021-02-09
Zadavatel: |  |  | Beskydské divadlo Nový Jičín,p.o. |  |  | Projektant:
Uchazeč: |  |  | Vyplň údaj |  |  | Zpracovatel:
Kód dílu - Popis | [6 empty] | Cena celkem [CZK]
Náklady stavby celkem | [6 empty] | 1334161.5 | [11 empty] | -1
| D1 - Malý sál | [5 empty] | 191289
| D2 - Velký sál | [5 empty] | 1142872.5
SOUPIS PRACÍ
Stavba:
Zesílení stropních desek ve východní části přístavby, vč. souvisejících stavebních úprav
Objekt:
11 - Divadelní technika
Místo: | [5 empty] | Datum: | 2021-02-09
Zadavatel: |  |  | Beskydské divadlo Nový Jičín,p.o. |  |  | Projektant:
Uchazeč: |  |  | Vyplň údaj |  |  | Zpracovatel:
PČ | Typ | Kód | Popis | MJ | Množství | J.cena [CZK] | Cena celkem [CZK] | Cenová soustava |  | DPH | J. Nh [h] | Nh celkem [h] | J. hmotnost [t] | Hmotnost celkem [t] | J. suť [t] | Suť Celkem [t]
Náklady soupisu celkem | [6 empty] | 1334161.5 |  |  |  |  | 0 |  | 0 |  | 0 |  | D | -1 | [7 empty] | 1334161.5
| D | D1 | Malý sál |  |  |  | 191289 |  |  |  |  | 0 |  | 0 |  | 0 | 1 | D | 0 | ROZPOCET | [6 empty] | 191289
1 | K | Pol1 | demontáž strojní - uschování a další použití | kpl | 1 | 16915.5 | 16915.5 |  |  | základní |  | 0 | 0 | 0 | 0 | 0 | 4 | K | 1 | ROZPOCET | 16915.5 | 0 | 0 | 0 | 0 | 1 | 16915.5 | 4 | -1628770359
2 | K | Pol2 | demontáž strojní - likvidace | kpl | 1 | 9261 | 9261 |  |  | základní |  | 0 | 0 | 0 | 0 | 0 | 4 | K | 1 | ROZPOCET | 9261 | 0 | 0 | 0 | 0 | 1 | 9261 | 4 | 111195241
3 | K | Pol3 | ochrana před poškozením | kpl | 1 | 4147.5 | 4147.5 |  |  | základní |  | 0 | 0 | 0 | 0 | 0 | 4 | K | 1 | ROZPOCET | 4147.5 | 0 | 0 | 0 | 0 | 1 | 4147.5 | 4 | -1597953811
4 | K | Pol4 | demontáž elektro | kpl | 1 | 4305 | 4305 |  |  | základní |  | 0 | 0 | 0 | 0 | 0 | 4 | K | 1 | ROZPOCET | 4305 | 0 | 0 | 0 | 0 | 1 | 4305 | 4 | -1979819362
5 | K | Pol5 | divadelní technika - opětovná montáž a doplnění | kpl | 1 | 103950 | 103950 |  |  | základní |  | 0 | 0 | 0 | 0 | 0 | 4 | K | 1 | ROZPOCET | 103950 | 0 | 0 | 0 | 0 | 1 | 103950 | 4 | -1436202128
6 | K | Pol6 | scénické osvětlení - spouštěný přívod; Délka šití 6m, délka kabelů 7m, 5x kabel silový do 10A včetně, 1x data DMX512, 1x zemnění konstrukce, obšito černou koženkou | ks | 1 | 4011 | 4011 |  |  | základní |  | 0 | 0 | 0 | 0 | 0 | 4 | K | 1 | ROZPOCET | 4011 | 0 | 0 | 0 | 0 | 1 | 4011 | 4 | 28680132
7 | K | Pol7.1 | scénické osvětlení - elektroinstalace; svorková skříň pro pevnou baterii | ks | 1 | 966 | 966 |  |  | základní |  | 0 | 0 | 0 | 0 | 0 | 4 | K | 1 | ROZPOCET | 966 | 0 | 0 | 0 | 0 | 1 | 966 | 4 | -700807036
8 | K | Pol7.2 | scénické osvětlení - elektroinstalace; svorková skříň pro spouštěnou baterii | ks | 2 | 966 | 1932 |  |  | základní |  | 0 | 0 | 0 | 0 | 0 | 4 | K | 1 | ROZPOCET | 1932 | 0 | 0 | 0 | 0 | 1 | 1932 | 4 | -1680280186
9 | K | Pol7.3 | scénické osvětlení - elektroinstalace; žlab MARS 62x50, včetně víka, spojek, spojovacího materiálu | m | 20 | 159.6 | 3192 |  |  | základní |  | 0 | 0 | 0 | 0 | 0 | 4 | K | 1 | ROZPOCET | 3192 | 0 | 0 | 0 | 0 | 1 | 3192 | 4 | -1278440216
10 | K | Pol7.4 | scénické osvětlení - elektroinstalace; držáky MARS žlabů | kg | 2 | 231 | 462 |  |  | základní |  | 0 | 0 | 0 | 0 | 0 | 4 | K | 1 | ROZPOCET | 462 | 0 | 0 | 0 | 0 | 1 | 462 | 4 | 664519333
11 | K | Pol7.5 | scénické osvětlení - elektroinstalace; kabel CXKH-R 3J1,5 | m | 100 | 18.9 | 1890 |  |  | základní |  | 0 | 0 | 0 | 0 | 0 | 4 | K | 1 | ROZPOCET | 1890 | 0 | 0 | 0 | 0 | 1 | 1890 | 4 | 120610823
12 | K | Pol7.6 | scénické osvětlení - elektroinstalace; kabel DMX/AES/EBU 2x0,22, 110ohm | m | 50 | 33.6 | 1680 |  |  | základní |  | 0 | 0 | 0 | 0 | 0 | 4 | K | 1 | ROZPOCET | 1680 | 0 | 0 | 0 | 0 | 1 | 1680 | 4 | -2086938424
13 | K | Pol7.7 | scénické osvětlení - elektroinstalace; zásuvka s víkem, pro povrchovou montáž | ks | 20 | 89.25 | 1785 |  |  | základní |  | 0 | 0 | 0 | 0 | 0 | 4 | K | 1 | ROZPOCET | 1785 | 0 | 0 | 0 | 0 | 1 | 1785 | 4 | -782037989
14 | K | Pol.7.8 | scénické osvětlení - elektroinstalace; Přípojné místo DMX512 | ks | 2 | 231 | 462 |  |  | základní |  | 0 | 0 | 0 | 0 | 0 | 4 | K | 1 | ROZPOCET | 462 | 0 | 0 | 0 | 0 | 1 | 462 | 4 | -673712770
15 | K | Pol.7.9 | scénické osvětlení - elektroinstalace; Instalace položek 7.1 - 7.8 | ks | 1 | 7455 | 7455 |  |  | základní |  | 0 | 0 | 0 | 0 | 0 | 4 | K | 1 | ROZPOCET | 7455 | 0 | 0 | 0 | 0 | 1 | 7455 | 4 | -379353639
16 | K | Pol8 | revize divadelní techniky | kpl | 1 | 5250 | 5250 |  |  | základní |  | 0 | 0 | 0 | 0 | 0 | 4 | K | 1 | ROZPOCET | 5250 | 0 | 0 | 0 | 0 | 1 | 5250 | 4 | -712000201
17 | K | Pol9 | úklid | kpl | 1 | 9975 | 9975 |  |  | základní |  | 0 | 0 | 0 | 0 | 0 | 4 | K | 1 | ROZPOCET | 9975 | 0 | 0 | 0 | 0 | 1 | 9975 | 4 | -1758405356
18 | K | Pol10 | VRN | kpl | 1 | 13650 | 13650 |  |  | základní |  | 0 | 0 | 0 | 0 | 0 | 4 | K | 1 | ROZPOCET | 13650 | 0 | 0 | 0 | 0 | 1 | 13650 | 4 | -2065899204
| D | D2 | Velký sál |  |  |  | 1142872.5 |  |  |  |  | 0 |  | 0 |  | 0 | 1 | D | 0 | ROZPOCET | [6 empty] | 1142872.5
19 | K | Pol11 | demontáž strojní - uschování a další použití | kpl | 1 | 37485 | 37485 |  |  | základní |  | 0 | 0 | 0 | 0 | 0 | 4 | K | 1 | ROZPOCET | 37485 | 0 | 0 | 0 | 0 | 1 | 37485 | 4 | 490386847
20 | K | Pol12 | demontáž strojní - likvidace | kpl | 1 | 11130 | 11130 |  |  | základní |  | 0 | 0 | 0 | 0 | 0 | 4 | K | 1 | ROZPOCET | 11130 | 0 | 0 | 0 | 0 | 1 | 11130 | 4 | 1505808741
21 | K | Pol13 | demontáž levé lávky - 3. patro | kpl | 1 | 48090 | 48090 |  |  | základní |  | 0 | 0 | 0 | 0 | 0 | 4 | K | 1 | ROZPOCET | 48090 | 0 | 0 | 0 | 0 | 1 | 48090 | 4 | -805644459
22 | K | Pol14 | demontáž levé lávky - 4. patro | kpl | 1 | 48090 | 48090 |  |  | základní |  | 0 | 0 | 0 | 0 | 0 | 4 | K | 1 | ROZPOCET | 48090 | 0 | 0 | 0 | 0 | 1 | 48090 | 4 | -1997424391
23 | K | Pol15 | Demontáž tahových zařízení a části tahové stěny | kpl | 1 | 53602.5 | 53602.5 |  |  | základní |  | 0 | 0 | 0 | 0 | 0 | 4 | K | 1 | ROZPOCET | 53602.5 | 0 | 0 | 0 | 0 | 1 | 53602.5 | 4 | 1859998275
24 | K | Pol16 | opětovná montáž levé lávky - 2. patro | kpl | 1 | 70770 | 70770 |  |  | základní |  | 0 | 0 | 0 | 0 | 0 | 4 | K | 1 | ROZPOCET | 70770 | 0 | 0 | 0 | 0 | 1 | 70770 | 4 | -806110583
25 | K | Pol17 | opětovná montáž levé lávky - 3. patro | kpl | 1 | 70770 | 70770 |  |  | základní |  | 0 | 0 | 0 | 0 | 0 | 4 | K | 1 | ROZPOCET | 70770 | 0 | 0 | 0 | 0 | 1 | 70770 | 4 | 450705965
26 | K | Pol18 | Opětovná montáž tahových zařízení a části tahové stěny | kpl | 1 | 150360 | 150360 |  |  | základní |  | 0 | 0 | 0 | 0 | 0 | 4 | K | 1 | ROZPOCET | 150360 | 0 | 0 | 0 | 0 | 1 | 150360 | 4 | 37365833
27 | K | Pol19 | šálová ramena | ks | 6 | 2625 | 15750 |  |  | základní |  | 0 | 0 | 0 | 0 | 0 | 4 | K | 1 | ROZPOCET | 15750 | 0 | 0 | 0 | 0 | 1 | 15750 | 4 | 1624731816
28 | K | Pol20 | Instalace pororoštů L lávka 2.patro | ks | 1 | 21157.5 | 21157.5 |  |  | základní |  | 0 | 0 | 0 | 0 | 0 | 4 | K | 1 | ROZPOCET | 21157.5 | 0 | 0 | 0 | 0 | 1 | 21157.5 | 4 | -1092509060
29 | K | Pol21 | Instalace pororoštů P lávka 2.patro | ks | 1 | 19057.5 | 19057.5 |  |  | základní |  | 0 | 0 | 0 | 0 | 0 | 4 | K | 1 | ROZPOCET | 19057.5 | 0 | 0 | 0 | 0 | 1 | 19057.5 | 4 | -119187884
30 | K | Pol22 | Instalace pororoštů zadní lávka 2.patro | ks | 1 | 29452.5 | 29452.5 |  |  | základní |  | 0 | 0 | 0 | 0 | 0 | 4 | K | 1 | ROZPOCET | 29452.5 | 0 | 0 | 0 | 0 | 1 | 29452.5 | 4 | -1831297007
31 | K | Pol23 | Instalace pororoštů L lávka 3.patro | ks | 1 | 21157.5 | 21157.5 |  |  | základní |  | 0 | 0 | 0 | 0 | 0 | 4 | K | 1 | ROZPOCET | 21157.5 | 0 | 0 | 0 | 0 | 1 | 21157.5 | 4 | 1213671288
32 | K | Pol24 | Instalace pororoštů P lávka 3.patro | ks | 1 | 19057.5 | 19057.5 |  |  | základní |  | 0 | 0 | 0 | 0 | 0 | 4 | K | 1 | ROZPOCET | 19057.5 | 0 | 0 | 0 | 0 | 1 | 19057.5 | 4 | -747889503
33 | K | Pol25 | Instalace pororoštů zadní lávka 3.patro | ks | 1 | 29452.5 | 29452.5 |  |  | základní |  | 0 | 0 | 0 | 0 | 0 | 4 | K | 1 | ROZPOCET | 29452.5 | 0 | 0 | 0 | 0 | 1 | 29452.5 | 4 | -68068549
34 | K | Pol26 | demontáž elektro - demontáž stávajících pohonů | ks | 2 | 1995 | 3990 |  |  | základní |  | 0 | 0 | 0 | 0 | 0 | 4 | K | 1 | ROZPOCET | 3990 | 0 | 0 | 0 | 0 | 1 | 3990 | 4 | -546777864
35 | K | Pol27 | demontáž elektro - baterie | ks | 2 | 2625 | 5250 |  |  | základní |  | 0 | 0 | 0 | 0 | 0 | 4 | K | 1 | ROZPOCET | 5250 | 0 | 0 | 0 | 0 | 1 | 5250 | 4 | -1035959380
36 | K | Pol28 | demontáž elektro - osvětlení | kpl | 1 | 2467.5 | 2467.5 |  |  | základní |  | 0 | 0 | 0 | 0 | 0 | 4 | K | 1 | ROZPOCET | 2467.5 | 0 | 0 | 0 | 0 | 1 | 2467.5 | 4 | -959024252
37 | K | Pol29 | osvětlovací baterie - pohon | ks | 2 | 42840 | 85680 |  |  | základní |  | 0 | 0 | 0 | 0 | 0 | 4 | K | 1 | ROZPOCET | 85680 | 0 | 0 | 0 | 0 | 1 | 85680 | 4 | 579217296
38 | K | Pol30 | osvětlovací baterie - převodovka a lanový buben | ks | 2 | 5271 | 10542 |  |  | základní |  | 0 | 0 | 0 | 0 | 0 | 4 | K | 1 | ROZPOCET | 10542 | 0 | 0 | 0 | 0 | 1 | 10542 | 4 | 1445907021
39 | K | Pol31 | Rozvaděč RM3 - osvětlovací baterie | ks | 1 | 40897.5 | 40897.5 |  |  | základní |  | 0 | 0 | 0 | 0 | 0 | 4 | K | 1 | ROZPOCET | 40897.5 | 0 | 0 | 0 | 0 | 1 | 40897.5 | 4 | -1862442358
40 | K | Pol32 | instalace elektro - pohon osvětlovacích baterií | kpl | 1 | 65205 | 65205 |  |  | základní |  | 0 | 0 | 0 | 0 | 0 | 4 | K | 1 | ROZPOCET | 65205 | 0 | 0 | 0 | 0 | 1 | 65205 | 4 | -2122553200
41 | K | Pol33 | instalace elektro - osvětlení | kpl | 1 | 7350 | 7350 |  |  | základní |  | 0 | 0 | 0 | 0 | 0 | 4 | K | 1 | ROZPOCET | 7350 | 0 | 0 | 0 | 0 | 1 | 7350 | 4 | 239619907
42 | K | Pol34 | spouštěný přívod jevištní baterie | ks | 2 | 11760 | 23520 |  |  | základní |  | 0 | 0 | 0 | 0 | 0 | 4 | K | 1 | ROZPOCET | 23520 | 0 | 0 | 0 | 0 | 1 | 23520 | 4 | 463335808
43 | K | Pol35 | svorková krabice spouštěného přívodu - strana provaziště | ks | 2 | 4095 | 8190 |  |  | základní |  | 0 | 0 | 0 | 0 | 0 | 4 | K | 1 | ROZPOCET | 8190 | 0 | 0 | 0 | 0 | 1 | 8190 | 4 | 2009443453
44 | K | Pol36 | svorková krabice spouštěného přívodu - strana baterie | ks | 2 | 3969 | 7938 |  |  | základní |  | 0 | 0 | 0 | 0 | 0 | 4 | K | 1 | ROZPOCET | 7938 | 0 | 0 | 0 | 0 | 1 | 7938 | 4 | -1505014151
45 | K | Pol37 | kabelový koš | ks | 2 | 4935 | 9870 |  |  | základní |  | 0 | 0 | 0 | 0 | 0 | 4 | K | 1 | ROZPOCET | 9870 | 0 | 0 | 0 | 0 | 1 | 9870 | 4 | 807609572
46 | K | Pol38 | instalace - pohyblivé přívody na osvětlovací baterie | ks | 2 | 12495 | 24990 |  |  | základní |  | 0 | 0 | 0 | 0 | 0 | 4 | K | 1 | ROZPOCET | 24990 | 0 | 0 | 0 | 0 | 1 | 24990 | 4 | 1802926635
47 | K | Pol39 | dielektrický koberec | kpl | 1 | 51975 | 51975 |  |  | základní |  | 0 | 0 | 0 | 0 | 0 | 4 | K | 1 | ROZPOCET | 51975 | 0 | 0 | 0 | 0 | 1 | 51975 | 4 | 2073137456
48 | K | Pol40 | lešení | kpl | 1 | 26250 | 26250 |  |  | základní |  | 0 | 0 | 0 | 0 | 0 | 4 | K | 1 | ROZPOCET | 26250 | 0 | 0 | 0 | 0 | 1 | 26250 | 4 | 165369986
49 | K | Pol41 | revize divadelní techniky | kpl | 1 | 18900 | 18900 |  |  | základní |  | 0 | 0 | 0 | 0 | 0 | 4 | K | 1 | ROZPOCET | 18900 | 0 | 0 | 0 | 0 | 1 | 18900 | 4 | -1388223670
50 | K | Pol42 | úklid | kpl | 1 | 20475 | 20475 |  |  | základní |  | 0 | 0 | 0 | 0 | 0 | 4 | K | 1 | ROZPOCET | 20475 | 0 | 0 | 0 | 0 | 1 | 20475 | 4 | -1365819387
51 | K | Pol43 | VRN | kpl | 1 | 26250 | 26250 |  |  | základní |  | 0 | 0 | 0 | 0 | 0 | 4 | K | 1 | ROZPOCET | 26250 | 0 | 0 | 0 | 0 | 1 | 26250 | 4 | 1285805205
52 | K | Pol44 | dokumentace skutečného provedení | kpl | 1 | 57750 | 57750 |  |  | základní |  | 0 | 0 | 0 | 0 | 0 | 4 | K | 1 | ROZPOCET | 57750 | 0 | 0 | 0 | 0 | 1 | 57750 | 4 | -2018941925

## 12 - Ostatní a vedlejší r...
{975b1d9c-5fbf-4b01-8a18-2cd57b2b2f1c}
2
| KRYCÍ LIST SOUPISU PRACÍ | [7 empty] | v --- níže se nacházejí doplnkové a pomocné údaje k sestavám --- v | [8 empty] | False
Stavba:
Zesílení stropních desek ve východní části přístavby, vč. souvisejících stavebních úprav
Objekt:
12 - Ostatní a vedlejší rozpočtové náklady
| KSO: |  |  |  |  | CC-CZ:
| Místo: |  |  |  |  | Datum: | 2021-02-09
| Zadavatel: |  |  |  |  | IČ: | 00096334
|  | Beskydské divadlo Nový Jičín,p.o. |  |  |  | DIČ:
| Uchazeč: |  |  |  |  | IČ: | Vyplň údaj
|  | Vyplň údaj |  |  |  | DIČ: | Vyplň údaj
| Projektant: |  |  |  |  | IČ:
DIČ:
| Zpracovatel: |  |  |  |  | IČ:
DIČ:
Poznámka:
| Cena bez DPH | [5 empty] | 445100
|  |  | Základ daně |  |  | Sazba daně | Výše daně
| DPH | základní | 445100 |  |  | 21% | 93471
|  | snížená | 0 |  |  | 15% | 0
|  | zákl. přenesená | 0 |  |  | 21% | 0
|  | sníž. přenesená | 0 |  |  | 15% | 0
|  | nulová | 0 |  |  | 0% | 0
| Cena s DPH |  |  | v | CZK |  | 538571
REKAPITULACE ČLENĚNÍ SOUPISU PRACÍ
Stavba:
Zesílení stropních desek ve východní části přístavby, vč. souvisejících stavebních úprav
Objekt:
12 - Ostatní a vedlejší rozpočtové náklady
Místo: | [5 empty] | Datum: | 2021-02-09
Zadavatel: |  |  | Beskydské divadlo Nový Jičín,p.o. |  |  | Projektant:
Uchazeč: |  |  | Vyplň údaj |  |  | Zpracovatel:
Kód dílu - Popis | [6 empty] | Cena celkem [CZK]
Náklady stavby celkem | [6 empty] | 445100 | [11 empty] | -1
| VRN - Vedlejší rozpočtové náklady | [5 empty] | 445100
| VRN1 - Průzkumné, geodetické a projektové práce | [5 empty] | 32500
| VRN2 - Příprava staveniště | [5 empty] | 63000
| VRN3 - Zařízení staveniště | [5 empty] | 91500
| VRN4 - Inženýrská činnost | [5 empty] | 201600
| VRN6 - Územní vlivy | [5 empty] | 35000
| VRN7 - Provozní vlivy | [5 empty] | 21500
SOUPIS PRACÍ
Stavba:
Zesílení stropních desek ve východní části přístavby, vč. souvisejících stavebních úprav
Objekt:
12 - Ostatní a vedlejší rozpočtové náklady
Místo: | [5 empty] | Datum: | 2021-02-09
Zadavatel: |  |  | Beskydské divadlo Nový Jičín,p.o. |  |  | Projektant:
Uchazeč: |  |  | Vyplň údaj |  |  | Zpracovatel:
PČ | Typ | Kód | Popis | MJ | Množství | J.cena [CZK] | Cena celkem [CZK] | Cenová soustava |  | DPH | J. Nh [h] | Nh celkem [h] | J. hmotnost [t] | Hmotnost celkem [t] | J. suť [t] | Suť Celkem [t]
Náklady soupisu celkem | [6 empty] | 445100 |  |  |  |  | 0 |  | 0 |  | 0 |  | D | -1 | [7 empty] | 445100
| D | VRN | Vedlejší rozpočtové náklady |  |  |  | 445100 |  |  |  |  | 0 |  | 0 |  | 0 | 5 | D | 0 | ROZPOCET | [6 empty] | 445100
| D | VRN1 | Průzkumné, geodetické a projektové práce |  |  |  | 32500 |  |  |  |  | 0 |  | 0 |  | 0 | 5 | D | 1 | ROZPOCET | [6 empty] | 32500
1 | K | 013254000 | Dokumentace skutečného provedení stavby | kpl. | 1 | 32500 | 32500 | CS ÚRS 2020 01 |  | základní |  | 0 | 0 | 0 | 0 | 0 | 1024 | K | 2 | ROZPOCET | 32500 | 0 | 0 | 0 | 0 | 1 | 32500 | 1024 | -640306838
| D | VRN2 | Příprava staveniště |  |  |  | 63000 |  |  |  |  | 0 |  | 0 |  | 0 | 5 | D | 1 | ROZPOCET | [6 empty] | 63000
2 | K | 02400300R | Stěhování lidí | hod. | 420 | 150 | 63000 |  |  | základní |  | 0 | 0 | 0 | 0 | 0 | 1024 | K | 2 | ROZPOCET | 63000 | 0 | 0 | 0 | 0 | 1 | 63000 | 1024 | -648631879
| D | VRN3 | Zařízení staveniště |  |  |  | 91500 |  |  |  |  | 0 |  | 0 |  | 0 | 5 | D | 1 | ROZPOCET | [6 empty] | 91500
3 | K | 030001000 | Zařízení staveniště | kpl. | 1 | 91500 | 91500 | CS ÚRS 2020 01 |  | základní |  | 0 | 0 | 0 | 0 | 0 | 1024 | K | 2 | ROZPOCET | 91500 | 0 | 0 | 0 | 0 | 1 | 91500 | 1024 | -123165009
| D | VRN4 | Inženýrská činnost |  |  |  | 201600 |  |  |  |  | 0 |  | 0 |  | 0 | 5 | D | 1 | ROZPOCET | [6 empty] | 201600
4 | K | 043002000 | Zkoušky a ostatní měření | kpl. | 1 | 77800 | 77800 | CS ÚRS 2020 01 |  | základní |  | 0 | 0 | 0 | 0 | 0 | 1024 | K | 2 | ROZPOCET | 77800 | 0 | 0 | 0 | 0 | 1 | 77800 | 1024 | -1260917588
5 | K | 044002000 | Revize | kpl. | 1 | 78300 | 78300 | CS ÚRS 2020 01 |  | základní |  | 0 | 0 | 0 | 0 | 0 | 1024 | K | 2 | ROZPOCET | 78300 | 0 | 0 | 0 | 0 | 1 | 78300 | 1024 | 1667990565
6 | K | 049303000 | Náklady vzniklé v souvislosti s předáním stavby | kpl. | 1 | 12000 | 12000 | CS ÚRS 2020 01 |  | základní |  | 0 | 0 | 0 | 0 | 0 | 1024 | K | 2 | ROZPOCET | 12000 | 0 | 0 | 0 | 0 | 1 | 12000 | 1024 | 394953689
7 | K | 04930300R | Zajištění ostatních činností a prací nezbytných k realizaci díla hlavně činnosti dle odstavců 3.2.2 a 12.4.1 v SoD | kpl. | 1 | 33500 | 33500 |  |  | základní |  | 0 | 0 | 0 | 0 | 0 | 1024 | K | 2 | ROZPOCET | 33500 | 0 | 0 | 0 | 0 | 1 | 33500 | 1024 | 980297207
| D | VRN6 | Územní vlivy |  |  |  | 35000 |  |  |  |  | 0 |  | 0 |  | 0 | 5 | D | 1 | ROZPOCET | [6 empty] | 35000
8 | K | 060001000 | Územní vlivy | kpl. | 1 | 35000 | 35000 | CS ÚRS 2020 01 |  | základní |  | 0 | 0 | 0 | 0 | 0 | 1024 | K | 2 | ROZPOCET | 35000 | 0 | 0 | 0 | 0 | 1 | 35000 | 1024 | 1062927547
| D | VRN7 | Provozní vlivy |  |  |  | 21500 |  |  |  |  | 0 |  | 0 |  | 0 | 5 | D | 1 | ROZPOCET | [6 empty] | 21500
9 | K | 070001000 | Provozní vlivy | kpl. | 1 | 21500 | 21500 | CS ÚRS 2020 01 |  | základní |  | 0 | 0 | 0 | 0 | 0 | 1024 | K | 2 | ROZPOCET | 21500 | 0 | 0 | 0 | 0 | 1 | 21500 | 1024 | -1908224551

## Pokyny pro vyplnění
Struktura údajů, formát souboru a metodika pro zpracování
Struktura
Soubor je složen ze záložky Rekapitulace stavby a záložek s názvem soupisu prací pro jednotlivé objekty ve formátu XLSX. Každá ze záložek přitom obsahuje
ještě samostatné sestavy vymezené orámovaním a nadpisem sestavy.
Rekapitulace stavby obsahuje sestavu Rekapitulace stavby a Rekapitulace objektů stavby a soupisů prací.
V sestavě Rekapitulace stavby jsou uvedeny informace identifikující předmět veřejné zakázky na stavební práce, KSO, CC-CZ, CZ-CPV, CZ-CPA a rekapitulaci
celkové nabídkové ceny uchazeče.
Termínem "uchazeč" (resp. zhotovitel) se myslí "účastník zadávacího řízení" ve smyslu zákona o zadávání veřejných zakázek.
V sestavě Rekapitulace objektů stavby a soupisů prací je uvedena rekapitulace stavebních objektů, inženýrských objektů, provozních souborů,
vedlejších a ostatních nákladů a ostatních nákladů s rekapitulací nabídkové ceny za jednotlivé soupisy prací. Na základě údaje Typ je možné
identifikovat, zda se jedná o objekt nebo soupis prací pro daný objekt:
|  | STA | Stavební objekt pozemní
|  | ING | Stavební objekt inženýrský
|  | PRO | Provozní soubor
|  | VON | Vedlejší a ostatní náklady
|  | OST | Ostatní
|  | Soupis | Soupis prací pro daný typ objektu
Soupis prací pro jednotlivé objekty obsahuje sestavy Krycí list soupisu prací, Rekapitulace členění soupisu prací, Soupis prací. Za soupis prací může být považován
i objekt stavby v případě, že neobsahuje podřízenou zakázku.
Krycí list soupisu obsahuje rekapitulaci informací o předmětu veřejné zakázky ze sestavy Rekapitulace stavby, informaci o zařazení objektu do KSO,
CC-CZ, CZ-CPV, CZ-CPA a rekapitulaci celkové nabídkové ceny uchazeče za aktuální soupis prací.
Rekapitulace členění soupisu prací obsahuje rekapitulaci soupisu prací ve všech úrovních členění soupisu tak, jak byla tato členění použita (např.
stavební díly, funkční díly, případně jiné členění) s rekapitulací nabídkové ceny.
Soupis prací obsahuje položky veškerých stavebních nebo montážních prací, dodávek materiálů a služeb nezbytných pro zhotovení stavebního objektu,
inženýrského objektu, provozního souboru, vedlejších a ostatních nákladů.
Pro položky soupisu prací se zobrazují následující informace:
|  | PČ |  | Pořadové číslo položky v aktuálním soupisu
|  | TYP |  | Typ položky: K - konstrukce, M - materiál, PP - plný popis, PSC - poznámka k souboru cen, P - poznámka k položce, VV - výkaz výměr
|  | Kód |  | Kód položky
|  | Popis |  | Zkrácený popis položky
|  | MJ |  | Měrná jednotka položky
|  | Množství |  | Množství v měrné jednotce
|  | J.cena |  | Jednotková cena položky. Zadaní může obsahovat namísto J.ceny sloupce J.materiál a J.montáž, jejichž součet definuje
J.cenu položky.
|  | Cena celkem |  | Celková cena položky daná jako součin množství a j.ceny
|  | Cenová soustava |  | Příslušnost položky do cenové soustavy
Ke každé položce soupisu prací se na samostatných řádcích může zobrazovat:
Plný popis položky
Poznámka k souboru cen a poznámka zadavatele
Výkaz výměr
Pokud je k řádku výkazu výměr evidovaný údaj ve sloupci Kód, jedná se o definovaný odkaz, na který se může odvolávat výkaz výměr z jiné položky.
Metodika pro zpracování
Jednotlivé sestavy jsou v souboru provázány. Editovatelné pole jsou zvýrazněny žlutým podbarvením, ostatní pole neslouží k editaci a nesmí být jakkoliv
modifikovány.
Uchazeč je pro podání nabídky povinen vyplnit žlutě podbarvená pole:
Pole Uchazeč v sestavě Rekapitulace stavby - zde uchazeč vyplní svůj název (název subjektu)
Pole IČ a DIČ v sestavě Rekapitulace stavby - zde uchazeč vyplní svoje IČ a DIČ
Datum v sestavě Rekapitulace stavby - zde uchazeč vyplní datum vytvoření nabídky
J.cena = jednotková cena v sestavě Soupis prací o maximálním počtu desetinných míst uvedených v poli
- pokud sestavy soupisů prací obsahují pole J.cena, měla by být všechna tato pole vyplněna nenulovými
Poznámka - nepovinný údaj pro položku soupisu
V případě, že sestavy soupisů prací neobsahují pole J.cena, potom ve všech soupisech prací obsahují pole:
- J.materiál - jednotková cena materiálu
- J.montáž - jednotková cena montáže
Uchazeč v tomto případě by měl vyplnit všechna pole J.materiál a pole J.montáž nenulovými kladnými číslicemi. V případech, kdy položka
neobsahuje žádný materiál je přípustné, aby pole J.materiál bylo vyplněno nulou. V případech, kdy položka neobsahuje žádnou montáž je přípustné,
aby pole J.montáž bylo vyplněno nulou. Obě pole - J.materiál, J.Montáž u jedné položky by však neměly být vyplněny nulou.
Rekapitulace stavby
Název |  |  | Povinný |  | Popis | Typ | Max. počet
atributu |  |  | (A/N) |  |  |  | znaků
Kód |  |  | A |  | Kód stavby | String | 20
Stavba |  |  | A |  | Název stavby | String | 120
Místo |  |  | N |  | Místo stavby | String | 50
Datum |  |  | A |  | Datum vykonaného exportu | Date
KSO |  |  | N |  | Klasifikace stavebního objektu | String | 15
CC-CZ |  |  | N |  | Klasifikace stavbeních děl | String | 15
CZ-CPV |  |  | N |  | Společný slovník pro veřejné zakázky | String | 20
CZ-CPA |  |  | N |  | Klasifikace produkce podle činností | String | 20
Zadavatel |  |  | N |  | Zadavatel zadaní | String | 50
IČ |  |  | N |  | IČ zadavatele zadaní | String | 20
DIČ |  |  | N |  | DIČ zadavatele zadaní | String | 20
Uchazeč |  |  | N |  | Uchazeč veřejné zakázky | String | 50
Projektant |  |  | N |  | Projektant | String | 50
Poznámka |  |  | N |  | Poznámka k zadání | String | 255
Sazba DPH |  |  | A |  | Rekapitulace sazeb DPH u položek soupisů | eGSazbaDph
Základna DPH |  |  | A |  | Základna DPH určena součtem celkové ceny z položek soupisů | Double
Hodnota DPH |  |  | A |  | Hodnota DPH | Double
Cena bez DPH |  |  | A |  | Celková cena bez DPH za celou stavbu. Sčítává se ze všech listů. | Double
Cena s DPH |  |  | A |  | Celková cena s DPH za celou stavbu | Double
Rekapitulace objektů stavby a soupisů prací
Název |  |  | Povinný |  | Popis | Typ | Max. počet
atributu |  |  | (A/N) |  |  |  | znaků
Kód |  |  | A |  | Přebírá se z Rekapitulace stavby | String | 20
Stavba |  |  | A |  | Přebírá se z Rekapitulace stavby | String | 120
Místo |  |  | N |  | Přebírá se z Rekapitulace stavby | String | 50
Datum |  |  | A |  | Přebírá se z Rekapitulace stavby | Date
Zadavatel |  |  | N |  | Přebírá se z Rekapitulace stavby | String | 50
Projektant |  |  | N |  | Přebírá se z Rekapitulace stavby | String | 50
Uchazeč |  |  | N |  | Přebírá se z Rekapitulace stavby | String | 50
Kód |  |  | A |  | Kód objektu | String | 20
Objektu, Soupis prací |  |  | A |  | Název objektu | String | 120
Cena bez DPH |  |  | A |  | Cena bez DPH za daný objekt | Double
Cena s DPH |  |  | A |  | Cena spolu s DPH za daný objekt | Double
Typ |  |  | A |  | Typ zakázky | eGTypZakazky
Krycí list soupisu
Název |  |  | Povinný |  | Popis | Typ | Max. počet
atributu |  |  | (A/N) |  |  |  | znaků
Stavba |  |  | A |  | Přebírá se z Rekapitulace stavby | String | 120
Objekt |  |  | A |  | Kód a název objektu | String | 20 + 120
Soupis |  |  | A |  | Kód a název soupisu | String | 20 + 120
KSO |  |  | N |  | Klasifikace stavebního objektu | String | 15
CC-CZ |  |  | N |  | Klasifikace stavbeních děl | String | 15
CZ-CPV |  |  | N |  | Společný slovník pro veřejné zakázky | String | 20
CZ-CPA |  |  | N |  | Klasifikace produkce podle činností | String | 20
Místo |  |  | N |  | Přebírá se z Rekapitulace stavby | String | 50
Zadavatel |  |  | N |  | Přebírá se z Rekapitulace stavby | String | 50
Uchazeč |  |  | N |  | Přebírá se z Rekapitulace stavby | String | 50
Projektant |  |  | N |  | Přebírá se z Rekapitulace stavby | String | 50
Poznámka |  |  | N |  | Poznámka k soupisu prací | String | 255
Sazba DPH |  |  | A |  | Rekapitulace sazeb DPH na položkách aktuálního soupisu | eGSazbaDph
Základna DPH |  |  | A |  | Základna DPH určena součtem celkové ceny z položek aktuálního soupisu | Double
Hodnota DPH |  |  | A |  | Hodnota DPH | Double
Cena bez DPH |  |  | A |  | Cena bez DPH za daný soupis | Double
Cena s DPH |  |  | A |  | Cena s DPH za daný soupis | Double
Rekapitulace členění soupisu prací
Název |  |  | Povinný |  | Popis | Typ | Max. počet
atributu |  |  | (A/N) |  |  |  | znaků
Stavba |  |  | A |  | Přebírá se z Rekapitulace stavby | String | 120
Objekt |  |  | A |  | Kód a název objektu, přebírá se z Krycího listu soupisu | String | 20 + 120
Soupis |  |  | A |  | Kód a název objektu, přebírá se z Krycího listu soupisu | String | 20 + 120
Místo |  |  | N |  | Přebírá se z Rekapitulace stavby | String | 50
Datum |  |  | A |  | Přebírá se z Rekapitulace stavby | Date
Zadavatel |  |  | N |  | Přebírá se z Rekapitulace stavby | String | 50
Projektant |  |  | N |  | Přebírá se z Rekapitulace stavby | String | 50
Uchazeč |  |  | N |  | Přebírá se z Rekapitulace stavby | String | 50
Kód dílu - Popis |  |  | A |  | Kód a název dílu ze soupisu | String | 20 + 100
Cena celkem |  |  | A |  | Cena celkem za díl ze soupisu | Double
Soupis prací
Název |  |  | Povinný |  | Popis | Typ | Max. počet
atributu |  |  | (A/N) |  |  |  | znaků
Stavba |  |  | A |  | Přebírá se z Rekapitulace stavby | String | 120
Objekt |  |  | A |  | Kód a název objektu | String | 20 + 120
Soupis |  |  | A |  | Přebírá se z Krycího listu soupisu | String | 20 + 120
Místo |  |  | N |  | Přebírá se z Krycího listu soupisu | String | 50
Datum |  |  | A |  | Přebírá se z Krycího listu soupisu | Date
Zadavatel |  |  | N |  | Přebírá se z Krycího listu soupisu | String | 50
Projektant |  |  | N |  | Přebírá se z Krycího listu soupisu | String | 50
Uchazeč |  |  | N |  | Přebírá se z Krycího listu soupisu | String | 50
PČ |  |  | A |  | Pořadové číslo položky soupisu | Long
Typ |  |  | A |  | Typ položky soupisu | eGTypPolozky | 1
Kód |  |  | A |  | Kód položky ze soupisu | String | 20
Popis |  |  | A |  | Popis položky ze soupisu | String | 255
MJ |  |  | A |  | Měrná jednotka položky | String | 10
Množství |  |  | A |  | Množství položky soupisu | Double
J.Cena |  |  | A |  | Jednotková cena položky | Double
Cena celkem |  |  | A |  | Cena celkem vyčíslena jako J.Cena * Množství | Double
Cenová soustava |  |  | N |  | Zařazení položky do cenové soustavy | String | 50
p |  |  | N |  | Poznámka položky ze soupisu | Memo
psc |  |  | N |  | Poznámka k souboru cen ze soupisu | Memo
pp |  |  | N |  | Plný popis položky ze soupisu | Memo
vv |  |  | N |  | Výkaz výměr (figura, výraz, výměra) ze soupisu | Text,Text,Double | 20, 150
DPH |  |  | A |  | Sazba DPH pro položku | eGSazbaDPH
Hmotnost |  |  | A |  | Hmotnost položky ze soupisu | Double
Suť |  |  | A |  | Suť položky ze soupisu | Double
Nh |  |  | N |  | Normohodiny položky ze soupisu | Double
Datová věta
Typ věty |  |  | Hodnota |  | Význam
eGSazbaDPH |  |  | základní |  | Základní sazba DPH
|  |  | snížená |  | Snížená sazba DPH
|  |  | nulová |  | Nulová sazba DPH
|  |  | zákl. přenesená |  | Základní sazba DPH přenesená
|  |  | sníž. přenesená |  | Snížená sazba DPH přenesená
eGTypZakazky |  |  | STA |  | Stavební objekt
|  |  | PRO |  | Provozní soubor
|  |  | ING |  | Inženýrský objekt
|  |  | VON |  | Vedlejší a ostatní náklady
|  |  | OST |  | Ostatní náklady
eGTypPolozky |  |  | 1 |  | Položka typu HSV
|  |  | 2 |  | Položka typu PSV
|  |  | 3 |  | Položka typu M
|  |  | 4 |  | Položka typu OST