## Rekapitulace celková
Akce: | Oprava elektroinstalace ZŠ Nový Jičín,
Komenského 68, p.o.
Objekt: | 5. Etapa
Stavebník: | ZŠ Nový Jičín, Komenského 68, příspěvková organizace
Zakázka číslo: | 003PB14
Projektant: | Petr Bill, autorizovaný technik, č.a. 110 20 44
projektování elektrických zařízení,
Fulnecká 109, Hladké Životice
IČO: 495 72 491
Rekapitulace
Kapitola | Popis položky | Základ DPH
A. | UPRAVENÉ ROZPOČTOVÉ NÁKLADY
1 | C21M - Elektromontáže - A (MONTÁŽ) | 0
2 | C21M - Elektromontáže - A (MAT.NOSNÝ) | 0
3 | Podružný materiál (5%) | 0
4 | C22M - Slaboproudé montáže - J (MONTÁŽ) | 0
5 | C22M - Slaboproudé montáže - J (MAT.NOSNÝ) | 0
6 | Podružný materiál (5%) | 0
7 | C801-3 - Stavební práce - výseky, kapsy, rýhy - A (MONTÁŽ) | 0
8 | C801-4 - Pomocná stavební výroba - A (MONTÁŽ) | 0
9 | C801-4 - Pomocná stavební výroba - A (MAT.NOSNÝ) | 0
10 | Podružný materiál (5%) | 0
11 | C801-1 - Běžné stavební práce - A (MONTÁŽ) | 0
12 | Ceny - TKC - A (MONTÁŽ) | 0
13 | C801-3 - Stavební práce - výseky, kapsy, rýhy - I (MONTÁŽ) | 0
14 | Rozvaděč RE - A (MONTÁŽ) | 0
15 | Rozvaděč RH - A (MONTÁŽ) | 0
16 | Rozvaděč RMS 0.1 - A (MONTÁŽ) | 0
17 | Rozvaděč RMS 0.2 - A (MONTÁŽ) | 0
18 | Rozvaděč RMS 0.3 - A (MONTÁŽ) | 0
19 | Rozvaděč RMS 0.4 - J (MONTÁŽ) | 0
20 | Rozvaděč RMS 0.4.1 - J (MONTÁŽ) | 0
21 | Rozvaděč RSM 3.1.3 - I (MONTÁŽ) | 0
22 | C21M - Elektromontáže - I (MONTÁŽ) | 0
23 | C21M - Elektromontáže - I (MAT.NOSNÝ) | 0
24 | Podružný materiál (5%) | 0
25 | C21M - Elektromontáže - J (MONTÁŽ) | 0
26 | C21M - Elektromontáže - J (MAT.NOSNÝ) | 0
27 | Podružný materiál (5%) | 0
28 | C801-1 - Běžné stavební práce - I (MONTÁŽ) | 0
29 | C801-1 - Běžné stavební práce - J (MONTÁŽ) | 0
30 | C801-3 - Stavební práce - výseky, kapsy, rýhy - J (MONTÁŽ) | 0
31 | C801-4 - Pomocná stavební výroba - I (MONTÁŽ) | 0
32 | C801-4 - Pomocná stavební výroba - I (MAT.NOSNÝ) | 0
33 | Podružný materiál (5%) | 0
34 | C801-4 - Pomocná stavební výroba - J (MONTÁŽ) | 0
35 | C801-4 - Pomocná stavební výroba - J (MAT.NOSNÝ) | 0
36 | Podružný materiál (5%) | 0
37 | Ceny - TKC - I (MONTÁŽ) | 0
38 | Ceny - TKC - J (MONTÁŽ) | 0
39 | Ostatní materiál (MAT.NOSNÝ) | 0
40 | Podružný materiál (5%) | 0
41 | Doprava dodávek (5,2%) | 0
42 | Přesun dodávek (1%) | 0
| CELKEM URN | 0
B. | HZS
43 | Hodinová zúčtovací sazba | 0
| CELKEM HZS | 0
C. | DODÁVKA ZAŘÍZENÍ
44 | Dodávka zařízení (specifikace) | 0
| CELKEM DODÁVKA | 0
D. | VEDLEJŠÍ ROZPOČTOVÉ NÁKLADY
45 | Ekologická přirážka z C21M a navázaného materiálu (5%) | 0
46 | GZS z C21M a navázaného materiálu (2,5%) | 0
47 | Podíl přidružených výkonů z C21M a navázaného materiálu (6%) | 0
48 | Ekologická přirážka z C22M a navázaného materiálu (5%) | 0
49 | GZS z C22M a navázaného materiálu (2,5%) | 0
50 | Podíl přidružených výkonů z C22M a navázaného materiálu (6%) | 0
51 | Přesun hmot objektech výška do 12m (3%) | 0
52 | Doprava p.B (3,6%) | 0
53 | Přesun (1%) | 0
54 | Doprava p.B (3,6%) | 0
55 | Přesun (1%) | 0
56 | Doprava p.B (3,6%) | 0
57 | Přesun (1%) | 0
58 | Doprava p.B (3,6%) | 0
59 | Přesun (1%) | 0
60 | Doprava p.B (3,6%) | 0
61 | Přesun (1%) | 0
62 | Doprava p.B (3,6%) | 0
63 | Přesun (1%) | 0
64 | Doprava p.B (3,6%) | 0
65 | Doprava p.B (3,6%) | 0
66 | Přesun (1%) | 0
67 | Ekologická přirážka z C21M a navázaného materiálu (5%) | 0
68 | GZS z C21M a navázaného materiálu (2,5%) | 0
69 | Podíl přidružených výkonů z C21M a navázaného materiálu (6%) | 0
70 | Ekologická přirážka z C21M a navázaného materiálu (5%) | 0
71 | GZS z C21M a navázaného materiálu (2,5%) | 0
72 | Podíl přidružených výkonů z C21M a navázaného materiálu (6%) | 0
73 | Přesun hmot objektech výška do 12m (3%) | 0
| CELKEM VRN | 0
| REKAPITULACE CELKEM | 0
Uvedené ceny jsou bez DPH.

## Rekapitulace (A)
Akce: | Oprava elektroinstalace ZŠ Nový Jičín,
Komenského 68, p.o.
Objekt: | 5. Etapa - 1.PP
Stavebník: | ZŠ Nový Jičín, Komenského 68, příspěvková organizace
Zakázka číslo: | 003PB14
Projektant: | Petr Bill, autorizovaný technik, č.a. 110 20 44
projektování elektrických zařízení,
Fulnecká 109, Hladké Životice
IČO: 495 72 491
Rozpočet - A - 1.PP
Rekapitulace
Kapitola | Popis položky | Základ DPH
A. | UPRAVENÉ ROZPOČTOVÉ NÁKLADY
1 | C21M - Elektromontáže (MONTÁŽ) | 0
2 | C21M - Elektromontáže (MAT.NOSNÝ) | 0
3 | Podružný materiál (5%) | 0
4 | C801-3 - Stavební práce - výseky, kapsy, rýhy (MONTÁŽ) | 0
5 | C801-4 - Pomocná stavební výroba (MONTÁŽ) | 0
6 | C801-4 - Pomocná stavební výroba (MAT.NOSNÝ) | 0
7 | Podružný materiál (5%) | 0
8 | C801-1 - Běžné stavební práce (MONTÁŽ) | 0
9 | Ceny - TKC (MONTÁŽ) | 0
10 | Rozvaděč RE (MONTÁŽ) | 0
11 | Rozvaděč RH (MONTÁŽ) | 0
12 | Rozvaděč RMS 0.1 (MONTÁŽ) | 0
13 | Rozvaděč RMS 0.2 (MONTÁŽ) | 0
14 | Rozvaděč RMS 0.3 (MONTÁŽ) | 0
15 | Ostatní materiál (MAT.NOSNÝ) | 0
16 | Podružný materiál (5%) | 0
17 | Doprava dodávek (5,2%) | 0
18 | Přesun dodávek (1%) | 0
| CELKEM URN | 0
B. | HZS
19 | Hodinová zúčtovací sazba | 0
| CELKEM HZS | 0
C. | DODÁVKA ZAŘÍZENÍ
20 | Dodávka zařízení (specifikace) | 0
| CELKEM DODÁVKA | 0
D. | VEDLEJŠÍ ROZPOČTOVÉ NÁKLADY
21 | Ekologická přirážka z C21M a navázaného materiálu (5%) | 0
22 | GZS z C21M a navázaného materiálu (2,5%) | 0
23 | Podíl přidružených výkonů z C21M a navázaného materiálu (6%) | 0
24 | Přesun hmot objektech výška do 12m (3%) | 0
25 | Doprava p.B (3,6%) | 0
26 | Přesun (1%) | 0
27 | Doprava p.B (3,6%) | 0
28 | Přesun (1%) | 0
29 | Doprava p.B (3,6%) | 0
30 | Přesun (1%) | 0
31 | Doprava p.B (3,6%) | 0
32 | Přesun (1%) | 0
33 | Doprava p.B (3,6%) | 0
34 | Přesun (1%) | 0
| CELKEM VRN | 0
| REKAPITULACE CELKEM | 0
Uvedené ceny jsou bez DPH.

## Položky (A)
C21M - Elektromontáže
Pořadové číslo | Zn. | Číslo položky | Popis položky | Jednotková cena | Množství | Jednotka | Celkem [Kč]
1 | A | 210010301 | Krabice přístrojová KP, bez zapojení, kruhová |  | 21 | ks | 0
2 | A | 210010321 | Krabice univerzální KU a odbočná KO se zapoj.,kruh |  | 51 | ks | 0
3 | A | 210010322 | Krabice rozvodná KR 97, se zapojením, kruhová |  | 13 | ks | 0
4 | A | 210010323 | Krabice odbočná KO, se zapojením, čtvercová |  | 4 | ks | 0
5 | A | 210010453 | Krabice pancéřová z PH 8111,odbočná se zapojením |  | 22 | ks | 0
6 | A | 210010457 | Krabice uzavřená plast 8118, se zapojením |  | 24 | ks | 0
7 | A | 210010521 | Odvíč./zavíčkování krabic - víčko na závit |  | 31 | ks | 0
8 | A | 210010524 | Odvíč./zavíčkování krabic - víčko na 4 šrouby |  | 4 | ks | 0
9 | A | 210010535 | Zapojení vodiče do bezšroubové svorky |  | 500 | ks | 0
10 | A | 210020311 | kabelový žlab 250/100mm vč. víka a podpěrek |  | 18 | m | 0
11 | A | 210100001 | ukonč.vod.v rozv.vč.zap.a konc.do 2.5mm2 |  | 144 | ks | 0
12 | A | 210100003 | ukonč.vod.v rozv.vč.zap.a konc.do 16mm2 |  | 103 | ks | 0
13 | A | 210100007 | ukonč.vod.v rozv.vč.zap.a konc.do 70 mm2 |  | 16 | ks | 0
14 | A | 210100101 | ukonč. 1 žil. vodičů do 16 mm2 |  | 28 | ks | 0
15 | A | 210100104 | ukonč. 1 žil. vodičů do 95 mm2 |  | 1 | ks | 0
16 | A | 210110002 | spín. 1-pólový řazení 1 nást. prost.vlhké |  | 13 | ks | 0
17 | A | 210110003 | sériový přep. řazení 5 nást. prost.vlhké |  | 4 | ks | 0
18 | A | 210110004 | střídavý přep. řazení 6 nást. prost.vlhké |  | 8 | ks | 0
19 | A | 210110006 | křížový přep. řazení 7 nást. prost.vlhké |  | 2 | ks | 0
20 | A | 210110010 | spín.zápust.vč.zap.1-pólový - řazení 1 |  | 12 | ks | 0
21 | A | 210110013 | střídavý přepínač - řazení 6 zápust.vč.zap. |  | 16 | ks | 0
22 | A | 210110015 | křížový přepínač - řazení 7 zápust.vč.zap. |  | 5 | ks | 0
23 | A | 210110082 | sporák.přípojka 400V/20A,25A, zapuštěná vč.doutn. |  | 6 | ks | 0
24 | A | 210111002 | zás.polozap./zapuštěné 10/16A 250V 2P+Z průb.mont. |  | 8 | ks | 0
25 | A | 210111014 | zás.v krabici prost.vlhké 10/16A 250V 2P+Z |  | 20 | ks | 0
26 | A | 210111021 | zás.v krabici pr.vlhké 10/16A 250V 2P+Z průb.mont. |  | 13 | ks | 0
27 | A | 210111103 | zás.CEE do 500V typ CZ 1643/1645 H/S/Z 3P+Z |  | 2 | ks | 0
28 | A | 210190001 | mont.oceloplech.rozvodnic do 20kg |  | 1 | ks | 0
29 | A | 210190002 | mont.oceloplech.rozvodnic do 50kg |  | 2 | ks | 0
30 | A | 210190003 | mont.oceloplech.rozvodnic do 100kg |  | 1 | ks | 0
31 | A | 210190005 | mont.oceloplech.rozvodnic do 200kg |  | 2 | ks | 0
32 | A | 210200042 | 213 18 01 - 60W svít.žár.nástěnné |  | 47 | ks | 0
33 | A | 2102010001 | 231 33 20 - 2x40W svít.zářiv.stropní s krytem |  | 65 | ks | 0
34 | A | 2102010017 | 231 33 20 - 1x18W svít.zářiv.stropní s krytem |  | 4 | ks | 0
35 | A | 2102010065 | 233 03 02 - 11W svít.zářiv.stropní - nouzové |  | 33 | ks | 0
36 | A | 210201011 | 231 27 03 - 36W svít.zářiv.stropní s krytem |  | 6 | ks | 0
37 | A | 210201099 | 531 25 01 - 2x36W svít.zářiv.prům.stropní s krytem |  | 16 | ks | 0
38 | A | 210201100 | 531 25 02 - 2x65W svít.zářiv.prům.stropní s krytem |  | 12 | ks | 0
39 | A | 210220003 | Uzemnění na povrchu Cu do 50 mm2 bez nátěru |  | 25 | m | 0
40 | A | 210220321 | Svorka na potrubí "Bernard" vč.pásku (bez vodič.) |  | 12 | ks | 0
41 | A | 210220451 | Ochran.pospoj. v prádel.apod. Cu 4-16 mm2 (vu+po) |  | 50 | m | 0
42 | A | 210290741 | mont.bez zap. el.motor do 1 kW |  | 1 | ks | 0
43 | A | 210290742 | mont.bez zap. el.motor do 3 kW |  | 1 | ks | 0
44 | A | 210290751 | mont.ventilátorů - do 1.5 kW |  | 5 | ks | 0
45 | A | 210800105 | CYKY 3x1.5 mm2 750V (PO) |  | 1775 | m | 0
46 | A | 210800106 | CYKY 3x2.5 mm2 750V (PO) |  | 370 | m | 0
47 | A | 210800109 | CYKY 4x1.5 mm2 750V (PO) |  | 165 | m | 0
48 | A | 210800114 | CYKY 4x16 mm2 750V (PO) |  | 90 | m | 0
49 | A | 210800115 | CYKY 5x1.5 mm2 750V (PO) |  | 310 | m | 0
50 | A | 210800116 | CYKY 5x2.5 mm2 750V (PO) |  | 45 | m | 0
51 | A | 210800119 | CYKY 7x1.5 mm2 750V (PO) |  | 50 | m | 0
52 | A | 210810015 | CYKY 5x1.5 mm2 (VU) |  | 12 | m | 0
53 | A | 210810021 | CYKY 12x1.5 mm2 (VU) |  | 12 | m | 0
54 | A | 211010002 | osazení hmoždinky do cihlového zdiva HM 8 |  | 700 | ks | 0
55 | A | 211010003 | osazení hmoždinky do cihlového zdiva HM 10 |  | 28 | ks | 0
56 | A | 215012110 | lišta vkládací s víčkem 20mm |  | 227 | m | 0
57 | A | 215012120 | lišta vkládací s víčkem 40mm |  | 24 | m | 0
58 | A | 215012130 | lišta vkládací s víčkem 60mm |  | 12 | m | 0
59 | A | 215112221 | ovladač tlač. 1/0 vypínací 1-pólový |  | 3 | ks | 0
60 | A | 215591211 | příchytka SONAP pro kabel 29-40mm |  | 12 | ks | 0
61 | A | 360410089 | Detektor kouře optický, bateriový |  | 8 | ks | 0
62 | A | 460080013 | Betonový základ B7,5, pro sokl pod RE a RH - nakupovaná směs |  | 0.05 | m3 | 0
Celkem za ceník: | [6 empty] | 0
C801-1 - Běžné stavební práce
Pořadové číslo | Zn. | Číslo položky | Popis položky | Jednotková cena | Množství | Jednotka | Celkem [Kč]
1 | A | 612423521 | Omitnutí rýh stěn a stropů s15cm hrubá |  | 28 | m2 | 0
2 | A | 612423522 | Omitnutí rýh stěn a stropů s15cm hladka |  | 29.5 | m2 | 0
3 | A | 941955003 | Lešení lehké pracovní pomocné, výška podlážky nad podlahou 2,5m |  | 200 | m2 | 0
Celkem za ceník: | [6 empty] | 0
C801-3 - Stavební práce - výseky, kapsy, rýhy
Pořadové číslo | Zn. | Číslo položky | Popis položky | Jednotková cena | Množství | Jednotka | Celkem [Kč]
1 | A | 97104-2331 | vybour.otv.bet.zdi do 0.09m2 tl.do 150mm |  | 42 | ks | 0
2 | A | 97104-2351 | vybour.otv.bet.zdi do 0.09m2 tl.do 450mm |  | 3 | ks | 0
3 | A | 97104-2361 | vybour.otv.bet.zdi do 0.09m2 tl.do 600mm |  | 9 | ks | 0
4 | A | 97205-4111 | Otv 0.0225m2 stropy klenb. bz tl.8cm |  | 5 | ks | 0
5 | A | 97304-9111 | vysekaní kapsy pro osazení krabice zdi 100x100x80mm |  | 30 | ks | 0
6 | A | 97304-9121 | vysekaní kapsy pro osazení krabice zdi 100x100x150mm |  | 43 | ks | 0
7 | A | 97304-9321 | vysekaní kapsy pro osazení krabice zdi 150x150x150mm |  | 4 | ks | 0
8 | A | 97403-1121 | vysek.rýh cihla do hl.30mm š.do 30mm |  | 416 | m | 0
9 | A | 97403-1122 | vysek.rýh cihla do hl.30mm š.do 70mm |  | 136 | m | 0
10 | A | 97408-2172 | vysek.rýh strop/klenba váp.š.do 30mm |  | 160 | m | 0
11 | A | 97908-1111 | Odvoz suti a vybouraných hmot na skládku do 1km |  | 1.35 | t | 0
12 | A | 97908-1121 | Odvoz suti na skládku za každý další 1 km |  | 16.15 | t x km | 0
13 | A | 97908-2111 | Vnitrostaveništní doprava suti do 10m |  | 1.35 | t | 0
14 | A | 97908-2121 | Vnitrostaven. doprava suti za každých dalších 5m |  | 1.35 | t | 0
Celkem za ceník: | [6 empty] | 0
C801-4 - Pomocná stavební výroba
Pořadové číslo | Zn. | Číslo položky | Popis položky | Jednotková cena | Množství | Jednotka | Celkem [Kč]
1 | A | 784402801 | Oškrab maleb m380 |  | 1294 | m2 | 0
2 | A | 784411302 | Malba 1xpacok obrus+sadra m500 |  | 1294 | m2 | 0
3 | A | 784453601 | Malby tekuté hlinkové bílé 2x v místnost výšky - 4m |  | 1915 | m2 | 0
Celkem za ceník: | [6 empty] | 0
Ceny - TKC
Pořadové číslo | Zn. | Číslo položky | Popis položky | Jednotková cena | Množství | Jednotka | Celkem [Kč]
1 | A |  | Pronájem lešení včetně dovozu a montáže (lehké pracovní pomocné) |  | 5 | tis | 0
2 | A |  | Odvoz na skládku |  | 36 | km | 0
Celkem za ceník: | [6 empty] | 0
Rozvaděč RE
Pořadové číslo | Zn. | Číslo položky | Popis položky | Jednotková cena | Množství | Jednotka | Celkem [Kč]
1 | A | A-9099-0 | Přístrojový rošt |  | 1 | ks | 0
2 | A | A-9100-0 | Schránka na dokumentaci A4 |  | 1 | ks | 0
3 | A | A-9622-0 | Popisný štítek |  | 5 | ks | 0
4 | A | B-1400-1 | Ukončovací dutinka |  | 7 | ks | 0
5 | A | B-1511-1 | Připojení jednožil. vodiče do 100A |  | 24 | ks | 0
6 | A | B-1521-1 | Připojení jednožil. vodičů pomocí ok do 200A |  | 6 | ks | 0
7 | A | B-1550-1 | Rozbočovací můstek |  | 1 | ks | 0
8 | A | E-2000-2 | Jističe jednopólové do 25A |  | 1 | ks | 0
9 | A | E-2011-2 | Jističe třípólové 25-60A |  | 1 | ks | 0
10 | A | E-2211-2 | Jističe třípólové do 630A |  | 1 | ks | 0
11 | A | I-9050-1 | Elektroměr 3-fázový x/5A |  | 1 | ks | 0
12 | A | J-0020-1 | Měřící transformátor 200-400A STE, AMto |  | 3 | ks | 0
13 | A | P-0230-1 | Svorka zapojená do 100A |  | 9 | ks | 0
14 | A | P-0230-1 | Svorka zapojená do 100A |  | 3 | ks | 0
15 | A | P-0250-1 | Svorka zapojená do 200A |  | 3 | ks | 0
16 | A | P-4040-0 | Vývodka do PG 48 |  | 1 | ks | 0
17 | A | R-7420-0 | Montážní panel |  | 3 | ks | 0
18 | A | R-7425-0 | Nosná U lišta |  | 2 | KS | 0
19 | A | Z-02 | Zapojení vodičem CU 6mm2, 25A |  | 3 | ks | 0
Celkem za ceník: | [6 empty] | 0
Rozvaděč RH
Pořadové číslo | Zn. | Číslo položky | Popis položky | Jednotková cena | Množství | Jednotka | Celkem [Kč]
1 | A | A-9099-0 | Přístrojový rošt |  | 1 | ks | 0
2 | A | A-9100-0 | Schránka na dokumentaci A4 |  | 1 | ks | 0
3 | A | A-9622-0 | Popisný štítek |  | 12 | ks | 0
4 | A | B-1231-1 | Připojnice 32/10 na podpěr. Izolátorech |  | 3 | ks | 0
5 | A | B-1400-1 | Ukončovací dutinka |  | 75 | ks | 0
6 | A | B-1411-1 | Nulová přípojnice CU 32/10 na kamenech |  | 1 | ks | 0
7 | A | B-1511-1 | Připojení jednožil. vodiče do 100A |  | 62 | ks | 0
8 | A | B-1521-1 | Připojení jednožil. vodiče do 200A |  | 10 | ks | 0
9 | A | E-0001-2 | Přepěťová ochrana - kombinovaný svodič přepětí tříd B+C |  | 1 | ks | 0
10 | A | E-0141-6 | Pojistkový odpínač pro válcové vložky vel. 22, 3-pól. provedení |  | 9 | ks | 0
11 | A | E-0142-1 | Pojistkový odpínač do 250A, 3-pólový |  | 2 | ks | 0
12 | A | E-0300-2 | Pojistka výkonová do 100A |  | 27 | ks | 0
13 | A | E-0310-2 | Pojistka výkonová 100-200A |  | 6 | ks | 0
14 | A | P-0230-1 | Svorka zapojená do 100A |  | 40 | ks | 0
15 | A | P-0250-1 | Svorka zapojená do 200A |  | 9 | ks | 0
16 | A | P-4040-0 | Vývodka do PG 48 |  | 11 | ks | 0
17 | A | R-7420-0 | Montážní panel |  | 3 | ks | 0
18 | A | R-7425-0 | Nosná U lišta |  | 4 | KS | 0
Celkem za ceník: | [6 empty] | 0
Rozvaděč RMS 0.1
Pořadové číslo | Zn. | Číslo položky | Popis položky | Jednotková cena | Množství | Jednotka | Celkem [Kč]
1 | A | A-6126-0 | Skříň prázdná Z 600x600 |  | 1 | ks | 0
2 | A | A-9622-0 | Popisný štítek |  | 15 | ks | 0
3 | A | B-1400-1 | Ukončovací dutinka |  | 76 | ks | 0
4 | A | B-1550-1 | Rozbočovací můstek |  | 1 | ks | 0
5 | A | C-2010-1 | Spínač na lištu 63A |  | 1 | ks | 0
6 | A | E-2000-2 | Jističe jednopólové do 25A |  | 5 | ks | 0
7 | A | E-2005-2 | Chránič 2-pólový, Eaton |  | 3 | ks | 0
8 | A | E-2010-2 | Jističe třípólové do 25A |  | 4 | ks | 0
9 | A | F-0230-1 | Stykače do 25A |  | 1 | ks | 0
10 | A | P-0196-1 | Svorka zapojená do 25A |  | 19 | ks | 0
11 | A | P-0220-1 | Svorka zapojená do 60A |  | 9 | ks | 0
12 | A | P-1861-1 | Propojovací lišta 3-polová včetně krytek |  | 1 | ks | 0
13 | A | Z-01 | Zapojení vodičem CU 2,5mm2, 10A |  | 50 | ks | 0
14 | A | Z-03 | Zapojeni vodicem CU 10mm2, 60A |  | 6 | ks | 0
15 | A | Z-04 | Zapojení vodičem CU 25mm2, 100A |  | 20 | ks | 0
Celkem za ceník: | [6 empty] | 0
Rozvaděč RMS 0.2
Pořadové číslo | Zn. | Číslo položky | Popis položky | Jednotková cena | Množství | Jednotka | Celkem [Kč]
1 | A | A-6126-0 | Skříň prázdná Z 600x600 |  | 1 | ks | 0
2 | A | A-9622-0 | Popisný štítek |  | 10 | ks | 0
3 | A | B-1400-1 | Ukončovací dutinka |  | 26 | ks | 0
4 | A | B-1550-1 | Rozbočovací můstek |  | 1 | ks | 0
5 | A | C-2010-1 | Spínač na lištu 63A |  | 1 | ks | 0
6 | A | E-2000-2 | Jističe jednopólové do 25A |  | 1 | ks | 0
7 | A | E-2005-2 | Chránič 2-pólový |  | 2 | ks | 0
8 | A | E-2010-2 | Jističe třípólové do 25A |  | 2 | ks | 0
9 | A | E-2512-2 | Chránič 4-pólový |  | 2 | ks | 0
10 | A | E-3070-1 | Vypínací spoušť |  | 1 | ks | 0
11 | A | P-0196-1 | Svorka zapojená do 25A |  | 2 | ks | 0
12 | A | P-0220-1 | Svorka zapojená do 60A |  | 6 | ks | 0
13 | A | P-1861-1 | Propojovací lišta 3-polová včetně krytek |  | 1 | ks | 0
14 | A | Z-01 | Zapojení vodičem CU 2,5mm2, 10A |  | 6 | ks | 0
15 | A | Z-04 | Zapojení vodičem CU 25mm2, 100A |  | 20 | ks | 0
Celkem za ceník: | [6 empty] | 0
Rozvaděč RMS 0.3
Pořadové číslo | Zn. | Číslo položky | Popis položky | Jednotková cena | Množství | Jednotka | Celkem [Kč]
1 | A | A-6126-0 | Skříň prázdná Z 600x600 |  | 1 | ks | 0
2 | A | A-9622-0 | Popisný štítek |  | 20 | ks | 0
3 | A | B-1400-1 | Ukončovací dutinka |  | 92 | ks | 0
4 | A | B-1550-1 | Rozbočovací můstek |  | 1 | ks | 0
5 | A | C-2010-1 | Spínač na lištu 63A |  | 1 | ks | 0
6 | A | E-2000-2 | Jističe jednopólové do 25A |  | 7 | ks | 0
7 | A | E-2005-2 | Chránič 2-pólový |  | 4 | ks | 0
8 | A | E-2010-2 | Jističe třípólové do 25A |  | 4 | ks | 0
9 | A | F-0230-1 | Stykače do 25A |  | 2 | ks | 0
10 | A | H-1000-1 | Relé časové |  | 1 | ks | 0
11 | A | P-0196-1 | Svorka zapojená do 25A |  | 28 | ks | 0
12 | A | P-0220-1 | Svorka zapojená do 60A |  | 3 | ks | 0
13 | A | P-1861-1 | Propojovací lišta 3-polová včetně krytek |  | 1 | ks | 0
14 | A | Z-01 | Zapojení vodičem CU 2,5mm2, 10A |  | 84 | ks | 0
15 | A | Z-04 | Zapojení vodičem CU 25mm2, 100A |  | 8 | ks | 0
Celkem za ceník: | [6 empty] | 0
Materiály
Pořadové číslo | Zn. | Číslo položky | Popis položky | Jednotková cena | Množství | Jednotka | Celkem [Kč]
1 | A | 00201 | Přichytka OMEGA 5240 AL_XX |  | 12 | ks | 0
2 | A | 00305 | Krabice KR 97/5_KA |  | 13 | ks | 0
3 | A | 00313 | Krabice KU 68-1901_KA |  | 21 | ks | 0
4 | A | 00315 | Krabice KU 68-1903_KA |  | 18 | ks | 0
5 | A | 00316 | Krabice KPR 68_KA |  | 33 | ks | 0
6 | A | 00321 | Krabice 8111_KA |  | 22 | ks | 0
7 | A | 00323 | Krabice KO 125 E/EQ02_KA |  | 4 | ks | 0
8 | A | 00332 | Krabice 8118_KA s průchodkami 1618 |  | 24 | KS | 0
9 | A | 00500 | Spínač 1, IP 54 |  | 13 | ks | 0
10 | A | 00501 | Spínač 5, IP 54 |  | 4 | ks | 0
11 | A | 00502 | Spínač 6, IP 54 |  | 8 | ks | 0
12 | A | 00503 | Spínač 7, IP 54 |  | 2 | ks | 0
13 | A | 00610 | Sporáková přípojka zapuštěnátěná bílá/šedá |  | 6 | KS | 0
14 | A | 00700 | Zásuvka 2P+PE, IP 40, (clonky-bílá) |  | 6 | ks | 0
15 | A | 00704 | Zásuvka 2x(2P+PE), IP 40, s natočenou dutinou (clonky-bílá) |  | 2 | ks | 0
16 | A | 00708 | Zásuvka 2P+PE, IP 44, (s víčkem a clonkama) |  | 13 | ks | 0
17 | A | 00713 | Zásuvka 2P+PE, IP 54 |  | 20 | ks | 0
18 | A | 00722 | Zásuvka na zeď 16A - 5p. IP 44, šedá-červená |  | 2 | ks | 0
19 | A | 00850 | Spínač 1, IP 20 |  | 12 | ks | 0
20 | A | 00852 | Spínač 6, IP 20 |  | 16 | ks | 0
21 | A | 00853 | Spínač 7, IP 20 |  | 5 | ks | 0
22 | A | 00855 | Ovládač 1/0, IP 20 |  | 2 | ks | 0
23 | A | 00880 | Rámeček 1-násobný bílý |  | 31 | ks | 0
24 | A | 00881 | Rámeček 2-násobný bílý (vodorovný) |  | 4 | ks | 0
25 | A | 00882 | Rámeček 3-násobný bílý (vodorovný) |  | 3 | ks | 0
26 | A | 00883 | Rámeček 4-násobný bílý (vodorovný) |  | 2 | ks | 0
27 | A | 0114 | H07V-R 25mm2 zelenožlutý |  | 25 | m | 0
28 | A | 01710 | Bezšroubová svorka 2273-202, 2x0,5-2,5mm |  | 100 | ks | 0
29 | A | 01711 | Bezšroubová svorka 2273-203, 3x0,5-2,5mm |  | 100 | ks | 0
30 | A | 01712 | Bezšroubová svorka 2273-204, 4x0,5-2,5mm |  | 100 | ks | 0
31 | A | 01713 | Bezšroubová svorka 2273-205 5x0,5-2,5mm |  | 100 | ks | 0
32 | A | 01714 | Bezšroubová svorka 2273-208 8x0,5-2,5mm |  | 100 | ks | 0
33 | A | 0216 | H07V-K 10mm2 zelenožlutý |  | 50 | m | 0
34 | A | 02915 | CYKY-J 3x1.5mm2 |  | 1530 | m | 0
35 | A | 02916 | CYKY-O 3x1.5mm2 |  | 245 | m | 0
36 | A | 02918 | CYKY-J 3x2.5mm2 |  | 370 | m | 0
37 | A | 02924 | CYKY-J 4x1.5mm2 |  | 165 | m | 0
38 | A | 02933 | CYKY-J 5x1.5mm2 |  | 310 | m | 0
39 | A | 02933 | CYKY-J 5x1.5mm2 |  | 12 | m | 0
40 | A | 02935 | CYKY-J 5x2.5mm2 |  | 45 | m | 0
41 | A | 02941 | CYKY-J 7x1.5mm2 |  | 50 | m | 0
42 | A | 02944 | CYKY-J 12x1.5mm2 |  | 12 | m | 0
43 | A | 0504 | 1-CXKH-R 4x16 RE |  | 90 | m | 0
44 | A | 05151 | hmoždinka HM 8/1_XX |  | 700 | ks | 0
45 | A | 05152 | hmoždinka HM 10 PE |  | 28 | ks | 0
46 | A | 10.028.099 | Lišta vkládací 40x40 LHD HA |  | 24 | M | 0
47 | A | 1001 | Zemnicí svorka ZSA 16 |  | 12 | ks | 0
48 | A | 1002 | Páska měděná uzemňovací ZS 16 - délka 0,5 m |  | 12 | ks | 0
49 | A | 139-874 | Tlačítko nouzového zastavení 30mm, uvolnění otočením, ve skříňce |  | 1 | ks | 0
50 | A | 183-110 | Požární hlásič a detektor kouře na baterie |  | 8 | ks | 0
51 | A | 23521360 | Sadra bíla universální |  | 100 | kg | 0
52 | A | 28329190 | Štuková omítka (25kg/ks) |  | 9 | ks | 0
53 | A | 28329191 | Jádrová omítka (40kg/ks) |  | 37 | ks | 0
54 | A | 28329192 | Vnitřní malířský nátěr - plus bílý (15kg/ks) |  | 10 | ks | 0
55 | A | 28329194 | Penetrace univerzální (5l/ks) |  | 26 | ks | 0
56 | A | 30100 | lišta vkládací s víčkem 24x22 |  | 185 | m | 0
57 | A | 30104 | lišta vkládací s víčkem 60x40 |  | 12 | m | 0
58 | A | 40766 | zářivka L36W/840XT |  | 32 | ks | 0
59 | A | 40767 | zářivka L58W/22-940 |  | 24 | KG | 0
60 | A | 42412 | Lišta vkládací 15X10 LH |  | 42 | m | 0
61 | A | 44551 | Sada pro závěsnou montáž svítidel |  | 2 | ks | 0
62 | A | 472003 | 2x36W svít.zářiv. stropní,kryt polykarbonát s elektronickým předřadníkem |  | 16 | Ks | 0
63 | A | 472004 | 2x58W svít.zářiv. stropní,kryt polykarbonát s elektronickým předřadníkem |  | 12 | ks | 0
64 | A | 47321 | Svítidlo LED 3k0 840 - L |  | 47 | ks | 0
65 | A | 60000 | Svítidlo LED 3k4 840 - A |  | 4 | ks | 0
66 | A | 60002 | Svítidlo LED 6k0 840 - D |  | 65 | ks | 0
67 | A | 60005 | Svítidlo LED 2k7 840 - G |  | 6 | ks | 0
68 | A | 60006 | 1hLED NM, nouzové přisazené LED svítidlo - H |  | 19 | ks | 0
69 | A | 60008 | LED nouzové svítidlo s piktogramem, přisazeno na zeď nebo strop, 1.2 W, 1h, IP 41, baterie NiMh - K |  | 14 | ks | 0
70 | A | 90050 | Kabelový žlab 110x200, včetně veškerého navázaného materiálu, viz rozpiska | 0 | 1 | Kapitola | 0
Celkem za materiály C21M: | [6 empty] | 0
Celkem za materiály C801-4: | [6 empty] | 0
Celkem za materiály ostatní: | [6 empty] | 0
Dodávky zařízení (specifikace)
Pořadové číslo | Zn. | Číslo položky | Popis položky | Jednotková cena | Množství | Jednotka | Celkem [Kč]
1 | A | 10.056.053 | Beton B7,5 |  | 0.05 | m3 | 0
2 | A | 41089 | Rozvaděč domovní RMS 0.2, včetně veškerého materiálu viz rozpiska | 0 | 1 | Kapitola | 0
3 | A | 41091 | Rozvodnice velkoobsahová RMS 0.1, včetně veškerého materiálu viz rozpiska | 0 | 1 | Kapitola | 0
4 | A | 41091 | Rozvodnice velkoobsahová RMS 0.3, včetně veškerého materiálu viz rozpiska | 0 | 1 | Kapitola | 0
5 | A | 41094 | Skladaný rozvaděč RH, včetně veškerého materiálu viz rozpiska | 0 | 1 | Kapitola | 0
6 | A | 41095 | Skladaný rozvaděč RE, včetně veškerého materiálu viz rozpiska | 0 | 1 | Kapitola | 0
Celkem za dodávky: | [6 empty] | 0
Práce v HZS
Pořadové číslo | Zn. | Číslo položky | Popis položky | Jednotková cena | Množství | Jednotka | Celkem [Kč]
1 | A |  | Revize elektro |  | 55 | hod. | 0
2 | A | 50435108 | Demontáže |  | 200 | hod. | 0
Celkem za práci v HZS: | [6 empty] | 0

## Rozpiska RE (A)
CENOVÁ INFORMACE 003PB14
Návrh proveden programem E-CONFIG 3.9.6. Databáze 2021.03.01, platnost dat od 01.03.2021
| Zpracoval: |  |  | Příjemce materiálu:
Petr Bill a Adam Bill
Fulnecká 109
742 47 Hladké Životice
|  | IČO: 75939185 |  |  | IČO:
|  | DIČ: |  |  | DIČ:
|  | Banka: |  |  | Banka:
|  | Číslo účtu: |  |  | Číslo účtu:
Adam Bill
|  | Telefon: 739 032 113 |  |  | Telefon:
|  | E-mail: info@bill-elektroprojekt.eu |  |  | E-mail:
| Soubory: |  |  | Projekt:
|  | Rozvaděče ZŠ Komenského - oprava.ECFX |  |  | Oprava elektroinstalace ZŠ Nový Jičín, Komenského 68
|  | Rozvaděče ZŠ Komenského_Rozváděč RE.XLS |  |  | 003PB14
| Poznámka: |  |  | Datum:
2.5.2014
|  | Sumarizovaný seznam |  |  | Platnost: 30 dní (do 01.06.2014)
|  | (počty kusů NEBYLY zaokrouhleny na násobky základní objednací jednotky) |  |  | Splatnost: 14 dní
Poř. | Popis |  | Typové označení |  |  | Objednací číslo | Množství celkem | Celková koncová cena [Kč]
Rozváděč RE
1 | Skříň s dveřmi, IP55, ŠxVxH=600x1800x600 |  | XVTL-MP/BF-6/6/18 |  |  | 114512 | 1 kus
2 | Adaptér xEnergy Basic (Profi+), přední část, skříň ŠxV=600x1800 |  | XVTL-BP-W-6/18 |  |  | 115209 | 1 kus
3 | Bočnice, V=1650, včetně západky BPZ-SNAP |  | BPZ-MSW-17/SNAP |  |  | 112289 | 1 kus
4 | Adaptér xEnergy Basic (Profi+), zadní část, skříň ŠxV=600x1800 |  | XVTL-BP-F-6/18 |  |  | 115179 | 1 kus
5 | Boční kryt - Pár, IP55, VxH=1800x600 |  | XLSS186 |  |  | 114730 | 1 kus
6 | Horní/dolní kryt výřezy pro příruby ŠxH 600x600 |  | XSPTF0606 |  |  | 284320 | 1 kus
7 | Podstavec bok V=100, bez výřezů, 1pár, H=600 |  | XLSPL1SC6 |  |  | 114608 | 1 kus
8 | Čelní kryt podstavce V=100, Š=600 |  | XLSPL1F6 |  |  | 114626 | 2 kusy
9 | Kabelová příruba 2 průchodky do Ø70 |  | F3A-KTD |  |  | 83674 | 4 kusy
10 | Uzemňovací sada |  | BFZ-DES |  |  | 101665 | 1 kus
11 | Schránka na dokumentaci |  | XAB4 |  |  | 283482 | 1 kus
12 | Zámková vložka, profil "energetický půlměsíc" (D-profil) |  | BPZ-LOCK/DH |  |  | 116675 | 1 kus
13 | Klíč pro zámek "energetický půlměsíc" (D-profil) |  | BPZ-KEY/DH |  |  | 116676 | 1 kus
14 | Náhradní klika dlouhá, plastová, pro tříbodový rozvorový zámek |  | BPZ-SH-L |  |  | 131560 | 1 kus
15 | DIN lišta přístrojová hliníková, šířka skříně = 600, šířka lišty = 488 (24 modulů) |  | BPZ-DINR24-600 |  |  | 293595 | 2 kusy
16 | Montážní panel Š=600, V=350 |  | BPZ-MPL350-600 |  |  | 108340 | 1 kus
17 | Montážní panel Š=600, V=200 |  | BPZ-MPL200-600 |  |  | 114807 | 1 kus
18 | Montážní panel s otvory pro SASY Š=600, V=250 |  | BPZ-MPLSASY-600 |  |  | 114830 | 1 kus
19 | Upevňovací úchytka s vodivým propojení (zelená) |  | BEL01 |  |  | 275200 | 1 kus
20 | Upevňovací úchytka celoplastová (bílá) |  | BEL12 |  |  | 275199 | 1 kus
21 | SASY, Držák 1 sběrnice PE/N |  | BBS-1/FL |  |  | 107161 | 2 kusy
22 | SASY, sběrnice Cu 20X10, In=500A, délka 1500mm |  | CU20X10 |  |  | 41719 | 1 kus
23 | SASY, Kryt sběrnic 12-30x10mm, délka 1000mm |  | BBC-FL10 |  |  | 107174 | 1 kus
24 | Elektroměrová vana, 2 elektroměrová místa, šedá, Š=600, V=400 |  | BPZ-MT-600/400-2 |  |  | 108384 | 1 kus
25 | Krycí deska, s výřezem 45mm, plechová, šedá, Š=600, V=150 |  | BPZ-FP-600/150-45 |  |  | 286684 | 1 kus
26 | Krycí deska, bez výřezu, plechová, šedá, Š=600, V=200 |  | BPZ-FP-600/200-BL |  |  | 286685 | 2 kusy
27 | Krycí deska, bez výřezu, plechová, šedá, Š=600, V=400 |  | BPZ-FP-600/400-BL |  |  | 119234 | 1 kus
28 | Krycí deska, plast.vložka, šedá, Š=600, V=300 |  | BPZ-FPP-600/300-BL |  |  | 108292 | 1 kus
29 | Záslepka pro výřezy 45mm (10TE) bílá plombovatelná |  | AP-45 |  |  | 275410 | 2 kusy
30 | Jistič,3pól,pevná spoušť PRE, Icu=50kA,In=200A |  | NZMN2-VED200-UT |  |  | 999202121 | 1 kus
31 | Vývodka pro průměr: 13 - 18mm, Elektro Bečov nad Teplou |  | PG 21 |  |  |  | 1 kus
32 | Připojovací praporce, sada, NZM3 3pól (1 otvor) |  | NZM3-XKV70 |  |  | 100514 | 1 kus
33 | Svorka připojovací praporce do 500A, sada, NZM3, 3pól |  | NZM3-XK300 |  |  | 100782 | 1 kus
34 | Tunelová svorka, sada, NZM3 3pól (1x16-185mm2) |  | NZM3-XKA1 |  |  | 271459 | 1 kus
35 | Mezifázová izolační deska, NZM3 3pól |  | NZM3-XKP |  |  | 100512 | 1 kus
36 | Jistič PL7, char B, 3-pólový, Icn=10kA, In=25A |  | PL7-B25/3 |  |  | 263391 | 1 kus
37 | Jistič PL7, char B, 1-pólový, Icn=10kA, In=10A |  | PL7-B10/1 |  |  | 262674 | 1 kus
38 | Šroubová kabelová oka - excentrická |  | 2595/1x12 SK-V-K |  |  |  | 6 kus
39 | Dutinka lisovaci s izol., 70mm2/20mm |  | DI 70-20 |  |  |  | 7 kusů
40 | Proudový měnič |  | CLA 1.2 - 200/5A |  |  |  | 3 kusy
41 | SASY, Univerzální svorka, sběrnice: 10mm, Ie=440A, vodič: 16-120mm2 |  | AKU120/10 |  |  | 107194 | 1 kus
42 | SASY, Univerzální svorka, sběrnice: 10mm, Ie=400A, vodič: 16-70mm2 |  | AKU70/10 |  |  | 107193 | 2 kusy
43 | SASY, Univerzální svorka, sběrnice: 10mm, Ie=180A, vodič: 1,5-16mm2 |  | AKU16/10 |  |  | 107191 | 9 kusů
44 | Řadová svorka RSA, 2.5-10 mm2 |  | RSA 10 A |  |  |  | 3 kusy
45 | Rozbočovací můstek, počet svorek 7, průřez 16 mm2, barva zelená |  | CS-PE7 |  |  |  | 1 kus
46 | Vodič lanový měděný 70mm2, izolace černá |  | H07V-K 70 Č (CYA) |  |  |  | 6 metrů
47 | Vodič lanový měděný 70mm2, izolace zelenožlutá |  | H07V-K 70 ZŽ (CYA) |  |  |  | 6 metrů
48 | Vodič tuhý měděný 16mm2, izolace černá |  | H07V-R 16 Č (CY) |  |  |  | 2 metry
49 | Vodič tuhý měděný 16mm2, izolace zelenožlutá |  | H07V-R 16 ZŽ (CY) |  |  |  | 2 metry
50 | Vodič tuhý měděný 6mm2, izolace černá |  | H07V-U 6 Č (CY) |  |  |  | 3 metry
51 | Vodič tuhý měděný 6mm2, izolace světla modrá |  | H07V-U 6 SM (CY) |  |  |  | 2 metry
52 | Vodič tuhý měděný 4mm2, izolace zelenožlutá |  | H07V-U 4 ZŽ (CY) |  |  |  | 4 metry
| Cena celkem včetně slevy [Kč] | [6 empty] | 0

## Rozpiska RH (A)
CENOVÁ INFORMACE 003PB14
Návrh proveden programem E-CONFIG 3.9.6. Databáze 2021.03.01, platnost dat od 01.03.2021
| Zpracoval: |  |  | Příjemce materiálu:
Petr Bill a Adam Bill
Fulnecká 109
742 47 Hladké Životice
|  | IČO: 75939185 |  |  | IČO:
|  | DIČ: |  |  | DIČ:
|  | Banka: |  |  | Banka:
|  | Číslo účtu: |  |  | Číslo účtu:
Adam Bill
|  | Telefon: 739 032 113 |  |  | Telefon:
|  | E-mail: info@bill-elektroprojekt.eu |  |  | E-mail:
| Soubory: |  |  | Projekt:
|  | Rozvaděče ZŠ Komenského - oprava.ECFX |  |  | Oprava elektroinstalace ZŠ Nový Jičín, Komenského 68
|  | Rozvaděče ZŠ Komenského_Rozváděč RH.XLS |  |  | 003PB14
| Poznámka: |  |  | Datum:
2.5.2014
|  | Sumarizovaný seznam |  |  | Platnost: 30 dní (do 01.06.2014)
|  | (počty kusů NEBYLY zaokrouhleny na násobky základní objednací jednotky) |  |  | Splatnost: 14 dní
Poř. | Popis |  | Typové označení |  |  | Objednací číslo | Množství celkem | Celková koncová cena [Kč]
Rozváděč RH
1 | Skříň s dveřmi, IP55, ŠxVxH=600x1800x600 |  | XVTL-MP/BF-6/6/18 |  |  | 114512 | 1 kus
2 | Adaptér xEnergy Basic (Profi+), přední část, skříň ŠxV=600x1800 |  | XVTL-BP-W-6/18 |  |  | 115209 | 1 kus
3 | Bočnice, V=1650, včetně západky BPZ-SNAP |  | BPZ-MSW-17/SNAP |  |  | 112289 | 1 kus
4 | Adaptér xEnergy Basic (Profi+), zadní část, skříň ŠxV=600x1800 |  | XVTL-BP-F-6/18 |  |  | 115179 | 1 kus
5 | Horní/dolní kryt výřezy pro příruby ŠxH 600x600 |  | XSPTF0606 |  |  | 284320 | 1 kus
6 | Horní/dolní kryt plný ŠxH 600x600 |  | XSPTC0606 |  |  | 284305 | 1 kus
7 | Podstavec bok V=100, bez výřezů, 1pár, H=600 |  | XLSPL1SC6 |  |  | 114608 | 1 kus
8 | Čelní kryt podstavce V=100, Š=600 |  | XLSPL1F6 |  |  | 114626 | 2 kusy
9 | Kabelová příruba s otvory pro průchodky 4xM16, 6xM25, 8xM32 |  | F3A-4 |  |  | 81301 | 4 kusy
10 | Uzemňovací sada |  | BFZ-DES |  |  | 101665 | 1 kus
11 | Montážní sada pro spojení polí, IP55 |  | XAC55 |  |  | 284793 | 1 kus
12 | Schránka na dokumentaci |  | XAB4 |  |  | 283482 | 1 kus
13 | Zámková vložka, vnitřní čtyřhran 6x6mm |  | BPZ-LOCK/SH6 |  |  | 116673 | 1 kus
14 | Klíč pro zámek s vnitřním čtyřhranem 6x6mm |  | BPZ-KEY/SH6 |  |  | 116674 | 1 kus
15 | Náhradní klika dlouhá, plastová, pro tříbodový rozvorový zámek |  | BPZ-SH-L |  |  | 131560 | 1 kus
16 | Montážní panel s otvory pro SASY Š=600, V=250 |  | BPZ-MPLSASY-600 |  |  | 114830 | 2 kusy
17 | Montážní panel Š=600, V=300 |  | BPZ-MPL300-600 |  |  | 114813 | 1 kus
18 | DIN lišta přístrojová hliníková, šířka skříně = 600, šířka lišty = 488 (24 modulů) |  | BPZ-DINR24-600 |  |  | 293595 | 4 kusy
19 | SASY, Držák 1 sběrnice PE/N |  | BBS-1/FL |  |  | 107161 | 2 kusy
20 | SASY, sběrnice Cu 20X10, In=500A, délka 1500mm |  | CU20X10 |  |  | 41719 | 1 kus
21 | SASY, Kryt sběrnic 12-30x10mm, délka 1000mm |  | BBC-FL10 |  |  | 107174 | 3 kusy
22 | SASY, Držák 3 sběrnic D=60mm, do 630A, IEC |  | BBS-3/FL |  |  | 107066 | 2 kusy
23 | SASY, sběrnice Cu 20X10, In=500A, délka 2250mm |  | CU20X10-2250 |  |  | 9839 | 1 kus
24 | SASY, Koncový kryt pro držák BBS-3/FL |  | ES-BBS-3/FL |  |  | 107068 | 2 kusy
25 | SASY, Spodní kryt pro držák BBS-3, délka 1100mm |  | BBC-BT-NA |  |  | 107172 | 1 kus
26 | Upevňovací úchytka s vodivým propojení (zelená) |  | BEL01 |  |  | 275200 | 3 kusy
27 | Upevňovací úchytka celoplastová (bílá) |  | BEL12 |  |  | 275199 | 3 kusy
28 | Krycí deska, bez výřezu, plechová, šedá, Š=600, V=350 |  | BPZ-FP-600/350-BL |  |  | 119233 | 2 kusy
29 | Krycí deska, s výřezem 45mm, plechová, šedá, Š=600, V=200 |  | BPZ-FP-600/200-45 |  |  | 286686 | 2 kusy
30 | Zaslepovací pás max. délka 1m, pro výřezy 45mm, šedý |  | NBP-1000 |  |  | 275413 | 1 kus
31 | SASY, Univerzální svorka, sběrnice: 10mm, Ie=180A, vodič: 1,5-16mm2 |  | AKU16/10 |  |  | 107191 | 36 kusů
32 | SASY, Univerzální svorka, sběrnice: 10mm, Ie=270A, vodič: 4-35mm2 |  | AKU35/10 |  |  | 107192 | 4 kusy
33 | SASY, Univerzální svorka, sběrnice: 10mm, Ie=400A, vodič: 16-70mm2 |  | AKU70/10 |  |  | 107193 | 6 kusů
34 | SASY, Univerzální svorka, sběrnice: 10mm, Ie=440A, vodič: 16-120mm2 |  | AKU120/10 |  |  | 107194 | 3 kusy
35 | Vývodka pro průměr: 18 - 25mm |  | PG 29 |  |  |  | 7 kusů
36 | Vývodka pro průměr: 13 - 18mm |  | PG 21 |  |  |  | 2 kusy
37 | Vývodka pro průměr: 30 - 38mm |  | PG 42 |  |  |  | 2 kusy
38 | Kombinovaný svodič bleskových proudů a přepětí, SPD typ 1 a 2 |  | FLP-B+C MAXI VS/3 |  |  |  | 1 kus
39 | Pojistkový odpínač 3-pól, šroubové svorky, M8 max. 95mm2 |  | XNH00-A160 |  |  | 183025 | 1 kus
40 | Pojistkový odpínač 3-pól, šroubové svorky, M10 max. 150mm2 |  | XNH1-A250 |  |  | 183043 | 1 kus
41 | Pojistkový odpínač pro válcové pojistky C22 do 100A, 3-pól |  | VLCE22-3P |  |  | 192370 | 9 kusů
42 | Pojistka NH gG 400V 200A 1 dvojitý indikátor |  | 200NHG1B-400 |  |  | 200NHG1B-400 | 3 kusy
43 | Pojistka NH gG 400V 160A 00 dvojitý indikátor |  | 160NHG00B-400 |  |  | 160NHG00B-400 | 3 kusy
44 | Válcová pojistka GG 500V AC 100A C22(22,2x58mm) |  | C22G100 |  |  | C22G100 | 3 kusy
45 | Válcová pojistka GG 690V AC 50A C22(22,2x58mm) |  | C22G50 |  |  | C22G50 | 21 kusů
46 | Válcová pojistka GG 690V AC 16A C22(22,2x58mm) |  | C22G16 |  |  | C22G16 | 3 kusy
47 | Dutinka lisovaci s izol., 10mm2/12mm |  | DI 10-12 |  |  |  | 12 kusů
48 | Dutinka lisovaci s izol., 16mm2/12mm |  | DI 16-12 |  |  |  | 42 kusů
49 | Dutinka lisovaci s izol., 25mm2/16mm |  | DI 25-16 |  |  |  | 14 kusů
50 | Dutinka lisovaci s izol., 70mm2/20mm |  | DI 70-20 |  |  |  | 4 kusy
51 | Dutinka lisovaci s izol., 95mm2/25mm |  | DI 95-25 |  |  |  | 3 kusy
52 | Vodič lanový měděný 10mm2, izolace černá |  | H07V-K 10 Č (CYA) |  |  |  | 12 metrů
53 | Vodič lanový měděný 16mm2, izolace černá |  | H07V-K 16 Č (CYA) |  |  |  | 42 metrů
54 | Vodič lanový měděný 25mm2, izolace černá |  | H07V-K 25 Č (CYA) |  |  |  | 2 metry
55 | Vodič lanový měděný 25mm2, izolace zelenožlutá |  | H07V-K 25 ZŽ (CYA) |  |  |  | 1 metr
56 | Vodič lanový měděný 95mm2, izolace černá |  | H07V-K 95 Č (CYA) |  |  |  | 1 metr
| Cena celkem včetně slevy [Kč] | [6 empty] | 0

## Rozpiska RMS 0.1 (A)
CENOVÁ INFORMACE 003PB14
Návrh proveden programem E-CONFIG 3.9.6. Databáze 2021.03.01, platnost dat od 01.03.2021
| Zpracoval: |  |  | Příjemce materiálu:
Petr Bill a Adam Bill
Fulnecká 109
742 47 Hladké Životice
|  | IČO: 75939185 |  |  | IČO:
|  | DIČ: |  |  | DIČ:
|  | Banka: |  |  | Banka:
|  | Číslo účtu: |  |  | Číslo účtu:
Adam Bill
|  | Telefon: 739 032 113 |  |  | Telefon:
|  | E-mail: info@bill-elektroprojekt.eu |  |  | E-mail:
| Soubory: |  |  | Projekt:
|  | Rozvaděče ZŠ Komenského - oprava.ECFX |  |  | Oprava elektroinstalace ZŠ Nový Jičín, Komenského 68
|  | Rozvaděče ZŠ Komenského_Rozváděč RMS 0.1.XLS |  |  | 003PB14
| Poznámka: |  |  | Datum:
2.5.2014
|  | Sumarizovaný seznam |  |  | Platnost: 30 dní (do 01.06.2014)
|  | (počty kusů NEBYLY zaokrouhleny na násobky základní objednací jednotky) |  |  | Splatnost: 14 dní
Poř. | Popis |  | Typové označení |  |  | Objednací číslo | Množství celkem | Celková koncová cena [Kč]
Rozváděč RMS 0.1
1 | Rozvodnice, POD omítku, bílé dveře, N/PE svorkovnice, 3 řady, 72 modulů |  | BF-U-3/72-C |  |  | 283048 | 1 kus
2 | Zaslepovací pás max. délka 1m, pro výřezy 45mm, šedý |  | NBP-1000 |  |  | 275413 | 1 kus
3 | Jistič PL7, char B, 1-pólový, Icn=10kA, In=10A |  | PL7-B10/1 |  |  | 262674 | 5 kusů
4 | Chránič s nadproudovou ochranou, Ir=250A, AC, 1+N, 10kA, char.B, Idn=0.03A, In=16A |  | PFL7-16/1N/B/003 |  |  | 263534 | 3 kusy
5 | Hlavní vypínač, 3-pól, In=63A |  | IS-63/3 |  |  | 276276 | 1 kus
6 | Jistič PL7, char B, 3-pólový, Icn=10kA, In=25A |  | PL7-B25/3 |  |  | 263391 | 1 kus
7 | Instalační stykač, Uc=230V AC, In=25A, 4zap. kont. |  | Z-SCH230/25-40 |  |  | 248847 | 1 kus
8 | Jistič PL7, char B, 3-pólový, Icn=10kA, In=6A |  | PL7-B6/3 |  |  | 263386 | 1 kus
9 | Tlačítkový spouštěč motorů 4A |  | PKZM01-4 |  |  | 278482 | 2 kusy
10 | Propojovací lišta 1m, 3pól, In=80A, 16mm2 |  | Z-GV-16/3P-3TE |  |  | 271064 | 1 kus
11 | Koncový kryt k propoj liště 63A a 80A 2, 3-pól |  | BB-EC/2+3P |  |  | 120805 | 4 kusy
12 | Dutinka lisovaci s izol., 1,5mm2/12mm |  | DI 1,5-12 |  |  |  | 32 kusů
13 | Dutinka lisovaci s izol., 2,5mm2/12mm |  | DI 2,5-12 |  |  |  | 18 kusů
14 | Dutinka lisovaci s izol., 10mm2/12mm |  | DI 10-12 |  |  |  | 6 kusů
15 | Dutinka lisovaci s izol., 16mm2/12mm |  | DI 16-12 |  |  |  | 20 kusů
16 | Řadová svorka, 4-16 mm2 |  | RSA 16 A |  |  |  | 6 kusů
17 | Řadová svorka RSA, 2.5-10 mm2 |  | RSA 10 A |  |  |  | 3 kusy
18 | Řadová svorka, 0.5-4 mm2 |  | RSA 4 A |  |  |  | 19 kusů
19 | Rozbočovací můstek, počet svorek 7, průřez 16 mm2, barva zelená |  | CS-PE7 |  |  |  | 1 kus
20 | Vodič lanový měděný 1,5mm2, izolace černá |  | H07V-K 1,5 Č (CYA) |  |  |  | 2 metry
21 | Vodič lanový měděný 2,5mm2, izolace černá |  | H07V-K 2,5 Č (CYA) |  |  |  | 1 metr
22 | Vodič lanový měděný 2,5mm2, izolace světlá modrá |  | H07V-K 2,5 SM (CYA) |  |  |  | 2 metry
23 | Vodič lanový měděný 10mm2, izolace černá |  | H07V-K 10 Č (CYA) |  |  |  | 1 metr
24 | Vodič lanový měděný 16mm2, izolace černá |  | H07V-K 16 Č (CYA) |  |  |  | 2 metry
25 | Vodič lanový měděný 16mm2, izolace zelenožlutá |  | H07V-K 16 ZŽ (CYA) |  |  |  | 0,5 metrů
| Cena celkem včetně slevy [Kč] | [6 empty] | 0

## Rozpiska RMS 0.2 (A)
CENOVÁ INFORMACE 003PB14
Návrh proveden programem E-CONFIG 3.9.6. Databáze 2021.03.01, platnost dat od 01.03.2021
| Zpracoval: |  |  | Příjemce materiálu:
Petr Bill a Adam Bill
Fulnecká 109
742 47 Hladké Životice
|  | IČO: 75939185 |  |  | IČO:
|  | DIČ: |  |  | DIČ:
|  | Banka: |  |  | Banka:
|  | Číslo účtu: |  |  | Číslo účtu:
Adam Bill
|  | Telefon: 739 032 113 |  |  | Telefon:
|  | E-mail: info@bill-elektroprojekt.eu |  |  | E-mail:
| Soubory: |  |  | Projekt:
|  | Rozvaděče ZŠ Komenského - oprava.ECFX |  |  | Oprava elektroinstalace ZŠ Nový Jičín, Komenského 68
|  | Rozvaděče ZŠ Komenského_Rozváděč RMS 0.2.XLS |  |  | 003PB14
| Poznámka: |  |  | Datum:
2.5.2014
|  | Sumarizovaný seznam |  |  | Platnost: 30 dní (do 01.06.2014)
|  | (počty kusů NEBYLY zaokrouhleny na násobky základní objednací jednotky) |  |  | Splatnost: 14 dní
Poř. | Popis |  | Typové označení |  |  | Objednací číslo | Množství celkem | Celková koncová cena [Kč]
Rozváděč RMS 0.2
1 | Rozvodnice KLV, pod omítku, plech.dveře, šroubová svorkovnice, řad 3, modulů 42 |  | KLV-36UPS-F |  |  | 178818 | 1 kus
2 | Zaslepovací pás max. délka 1m, pro výřezy 45mm, šedý |  | NBP-1000 |  |  | 275413 | 1 kus
3 | Vypínač, 3-pól, In=63A |  | ZP-A63/3 |  |  | 284908 | 1 kus
4 | Vypínací spoušť na podpětí bez spoždění 230V |  | Z-USA/230 |  |  | 248289 | 1 kus
5 | Jistič PL7, char B, 1-pólový, Icn=10kA, In=10A |  | PL7-B10/1 |  |  | 262674 | 1 kus
6 | Chránič s nadproudovou ochranou, Ir=250A, AC, 1+N, 10kA, char.B, Idn=0.03A, In=16A |  | PFL7-16/1N/B/003 |  |  | 263534 | 2 kusy
7 | Chránič Ir=250A, typ AC, 4-pól, Idn=0.03A, In=25A |  | PF7-25/4/003 |  |  | 263584 | 2 kusy
8 | Jistič PL7, char B, 3-pólový, Icn=10kA, In=16A |  | PL7-B16/3 |  |  | 263389 | 2 kusy
9 | Propojovací lišta 1m, 3pól, In=80A, 16mm2 |  | Z-GV-16/3P-3TE |  |  | 271064 | 1 kus
10 | Koncový kryt k propoj liště 63A a 80A 2, 3-pól |  | BB-EC/2+3P |  |  | 120805 | 4 kusy
11 | Dutinka lisovaci s izol., 2,5mm2/12mm |  | DI 2,5-12 |  |  |  | 6 kusů
12 | Dutinka lisovaci s izol., 16mm2/12mm |  | DI 16-12 |  |  |  | 20 kusů
13 | Řadová svorka, 4-16 mm2 |  | RSA 16 A |  |  |  | 6 kusů
14 | Řadová svorka RSA, 0.5-4 mm2 |  | RSA 4 A |  |  |  | 2 kusy
15 | Rozbočovací můstek, počet svorek 7, průřez 16 mm2, barva zelená |  | CS-PE7 |  |  |  | 1 kus
16 | Vodič lanový měděný 2,5mm2, izolace černá |  | H07V-K 2,5 Č (CYA) |  |  |  | 2 metry
17 | Vodič lanový měděný 2,5mm2, izolace světlá modrá |  | H07V-K 2,5 SM (CYA) |  |  |  | 1 metr
18 | Vodič lanový měděný 16mm2, izolace černá |  | H07V-K 16 Č (CYA) |  |  |  | 3 metry
19 | Vodič lanový měděný 16mm2, izolace zelenožlutá |  | H07V-K 16 ZŽ (CYA) |  |  |  | 0,5 metrů
| Cena celkem včetně slevy [Kč] | [6 empty] | 0

## Rozpiska RMS 0.3 (A)
CENOVÁ INFORMACE 003PB14
Návrh proveden programem E-CONFIG 3.9.6. Databáze 2021.03.01, platnost dat od 01.03.2021
| Zpracoval: |  |  | Příjemce materiálu:
Petr Bill a Adam Bill
Fulnecká 109
742 47 Hladké Životice
|  | IČO: 75939185 |  |  | IČO:
|  | DIČ: |  |  | DIČ:
|  | Banka: |  |  | Banka:
|  | Číslo účtu: |  |  | Číslo účtu:
Adam Bill
|  | Telefon: 739 032 113 |  |  | Telefon:
|  | E-mail: info@bill-elektroprojekt.eu |  |  | E-mail:
| Soubory: |  |  | Projekt:
|  | Rozvaděče ZŠ Komenského - oprava.ECFX |  |  | Oprava elektroinstalace ZŠ Nový Jičín, Komenského 68
|  | Rozvaděče ZŠ Komenského_Rozváděč RMS 0.3.XLS |  |  | 003PB14
| Poznámka: |  |  | Datum:
2.5.2014
|  | Sumarizovaný seznam |  |  | Platnost: 30 dní (do 01.06.2014)
|  | (počty kusů NEBYLY zaokrouhleny na násobky základní objednací jednotky) |  |  | Splatnost: 14 dní
Poř. | Popis |  | Typové označení |  |  | Objednací číslo | Množství celkem | Celková koncová cena [Kč]
Rozváděč RMS 0.3
1 | Rozvodnice, POD omítku, bílé dveře, N/PE svorkovnice, 3 řady, 72 modulů |  | BF-U-3/72-C |  |  | 283048 | 1 kus
2 | Zaslepovací pás max. délka 1m, pro výřezy 45mm, šedý |  | NBP-1000 |  |  | 275413 | 1 kus
3 | Jistič PL7, char B, 1-pólový, Icn=10kA, In=10A |  | PL7-B10/1 |  |  | 262674 | 6 kusů
4 | Chránič s nadproudovou ochranou, Ir=250A, AC, 1+N, 10kA, char.B, Idn=0.03A, In=16A |  | PFL7-16/1N/B/003 |  |  | 263534 | 4 kusy
5 | Propojovací lišta 1m, 3pól, In=80A, 16mm2 |  | Z-GV-16/3P-3TE |  |  | 271064 | 1 kus
6 | Koncový kryt k propoj liště 63A a 80A 2, 3-pól |  | BB-EC/2+3P |  |  | 120805 | 4 kusy
7 | Dutinka lisovaci s izol., 1,5mm2/12mm |  | DI 1,5-12 |  |  |  | 54 kusů
8 | Dutinka lisovaci s izol., 2,5mm2/12mm |  | DI 2,5-12 |  |  |  | 30 kusů
9 | Dutinka lisovaci s izol., 16mm2/12mm |  | DI 16-12 |  |  |  | 8 kusů
10 | Hlavní vypínač, 3-pól, In=63A |  | IS-63/3 |  |  | 276276 | 1 kus
11 | Řadová svorka, 4-16 mm2 |  | RSA 16 A |  |  |  | 3 kusy
12 | Řadová svorka RSA, 0.5-4 mm2 |  | RSA 4 A |  |  |  | 28 kusů
13 | Rozbočovací můstek, počet svorek 7, průřez 16 mm2, barva zelená |  | CS-PE7 |  |  |  | 1 kus
14 | Jistič PL7, char B, 3-pólový, Icn=10kA, In=6A |  | PL7-B6/3 |  |  | 263386 | 1 kus
15 | 01 Vodič měděný 1.5mm2, izolace černá, lanový |  | H07V-K 1.5 C (CYA) |  |  |  | 6 metrů
16 | Vodič lanový měděný 1,5mm2, izolace světlá modrá |  | H07V-K 1,5 SM (CYA) |  |  |  | 1 metr
17 | 04 Vodič měděný 2.5mm2, izolace černá, lanový |  | H07V-K 2.5 C (CYA) |  |  |  | 3 metry
18 | 05 Vodič měděný 2.5mm2, izolace sv.modrá, lanový |  | H07V-K 2.5 SM (CYA) |  |  |  | 4 metry
19 | Vodič lanový měděný 16mm2, izolace černá |  | H07V-K 16 C (CYA) |  |  |  | 4 metry
20 | Vodič lanový měděný 16mm2, izolace zelenožlutá |  | H07V-K 16 ZŽ (CYA) |  |  |  | 0,5 metrů
21 | Jistič PL7, char B, 1-pólový, Icn=10kA, In=6A |  | PL7-B6/1 |  |  | 262673 | 1 kus
22 | Instalační stykač, Uc=230V AC, In=25A, 4zap. kont. |  | Z-SCH230/25-40 |  |  | 248847 | 1 kus
23 | Časové relé, 1 přep.kont |  | ZRER/W |  |  | 110405 | 1 kus
24 | Instalační stykač, Uc=230V AC, In=25A, 2zap. kont. |  | Z-SCH230/1/25-20 |  |  | 120853 | 1 kus
25 | Tlačítkový spouštěč motorů 4A |  | PKZM01-4 |  |  | 278482 | 2 kusy
26 | Motorový spouštěč 2,5A |  | PKZM0-2,5 |  |  | 72736 | 1 kus
| Cena celkem včetně slevy [Kč] | [6 empty] | 0

## Rozpiska kabelového žlabu (A)
Nadpis: | OPRAVA ELEKTROINSTALACE ZŠ NOVÝ JIČÍN, KOMENSKÉHO 68, p.o. |  |  | Exportováno: | 2021-03-02
Jméno: | Adam Bill
E-mail: | adambill@m-zone.cz
Telefon: | +420 739 032 113
Adresa:
Ulice: | Fulnecká 109
Město: | Hladké Životice
PSČ: | 742 47
Země: | Česká republika
N. | Kód | Nadpis | EAN | Povrchová úprava | Množství | Jednotka | Cena za jednotku | Cena celkem | Měna
1 | DSZT_F | DRŽÁK STROPNÍ | 8595057662506 | Žárově zinkováno | 36 | kusů |  | 0 | Kč
2 | KPO 10X95_POGMT | KOTVA PRŮVLAKOVÁ | 8595568927972 | Geomet | 36 | kusů |  | 0 | Kč
3 | KZI 110X200X1.00_F | KABELOVÝ ŽLAB S INTEGROVANOU SPOJKOU | 8595057693722 | Žárově zinkováno | 18 | metrů |  | 0 | Kč
4 | M 8_GMT | MATICE ŠESTIHRANNÁ | 8595568928528 | Geomet | 108 | kusů |  | 0 | Kč
5 | MP 41X41_F | MONTÁŽNÍ PROFIL | 8595057632103 | Žárově zinkováno | 5.4 | metrů |  | 0 | Kč
6 | NSM 6X10_GMT | ŠROUB VRATOVÝ + MATICE S LÍMCEM | 8595057692947 | Geomet | 122 | kusů |  | 0 | Kč
7 | O 90X110X200_F | OBLOUK 90° | 8595057658639 | Žárově zinkováno | 2 | kusů |  | 0 | Kč
8 | PVL 6_GMT | PODLOŽKA VELKÁ | 8595568928740 | Geomet | 36 | kusů |  | 0 | Kč
9 | PVL 8_GMT | PODLOŽKA VELKÁ | 8595568928726 | Geomet | 108 | kusů |  | 0 | Kč
10 | V 200_F | VÍKO KABELOVÉHO ŽLABU | 8595057656222 | Žárově zinkováno | 18 | metrů |  | 0 | Kč
11 | VO 90X200_F | VÍKO OBLOUKU 90° | 8595057650862 | Žárově zinkováno | 2 | kusů |  | 0 | Kč
12 | VU_GMT | ÚCHYT VÍKA | 8595057629448 | Geomet | 44 | kusů |  | 0 | Kč
13 | ZT 8_ZNCR | TYČ ZÁVITOVÁ | 8595057631793 | Galvanicky zinkováno | 7.56 | metrů |  | 0 | Kč
Cena celkem: | [7 empty] | 0 | Kč
Uvedené ceny jsou bez DPH

## Rekapitulace (I)
Akce: | Oprava elektroinstalace ZŠ Nový Jičín,
Komenského 68, p.o.
Objekt: | 5. Etapa - Půda
Stavebník: | ZŠ Nový Jičín, Komenského 68, příspěvková organizace
Zakázka číslo: | 003PB14
Projektant: | Petr Bill, autorizovaný technik, č.a. 110 20 44
projektování elektrických zařízení,
Fulnecká 109, Hladké Životice
IČO: 495 72 491
Rozpočet - I - Půda školy a prostřední schodiště
Rekapitulace
Kapitola | Popis položky | Základ DPH
A. | UPRAVENÉ ROZPOČTOVÉ NÁKLADY
1 | C21M - Elektromontáže (MONTÁŽ) | 0
2 | C21M - Elektromontáže (MAT.NOSNÝ) | 0
3 | Podružný materiál (5%) | 0
4 | C801-3 - Stavební práce - výseky, kapsy, rýhy (MONTÁŽ) | 0
5 | C801-4 - Pomocná stavební výroba (MONTÁŽ) | 0
6 | C801-4 - Pomocná stavební výroba (MAT.NOSNÝ) | 0
7 | Podružný materiál (5%) | 0
8 | C801-1 - Běžné stavební práce (MONTÁŽ) | 0
9 | Ceny - TKC (MONTÁŽ) | 0
10 | Rozvaděč RSM 3.1.3 (MONTÁŽ) | 0
11 | Ostatní materiál (MAT.NOSNÝ) | 0
12 | Podružný materiál (5%) | 0
13 | Doprava dodávek (5,2%) | 0
14 | Přesun dodávek (1%) | 0
| CELKEM URN | 0
B. | HZS
15 | Hodinová zúčtovací sazba | 0
| CELKEM HZS | 0
C. | DODÁVKA ZAŘÍZENÍ
16 | Dodávka zařízení (specifikace) | 0
| CELKEM DODÁVKA | 0
D. | VEDLEJŠÍ ROZPOČTOVÉ NÁKLADY
17 | Ekologická přirážka z C21M a navázaného materiálu (5%) | 0
18 | GZS z C21M a navázaného materiálu (2,5%) | 0
19 | Podíl přidružených výkonů z C21M a navázaného materiálu (6%) | 0
20 | Přesun hmot objektech výška do 12m (3%) | 0
21 | Doprava p.B (3,6%) | 0
22 | Přesun (1%) | 0
| CELKEM VRN | 0
| REKAPITULACE CELKEM | 0
Uvedené ceny jsou bez DPH.

## Položky (I)
C21M - Elektromontáže
Pořadové číslo | Zn. | Číslo položky | Popis položky | Jednotková cena | Množství | Jednotka | Celkem [Kč]
1 | I | 210010055 | trubka inst.ocel.závit. typ 6036 R=36mm (VU) |  | 160 | m | 0
2 | I | 210010301 | Krabice přístrojová KP, bez zapojení, kruhová |  | 2 | ks | 0
3 | I | 210010321 | Krabice univerzální KU a odbočná KO se zapoj.,kruh |  | 4 | ks | 0
4 | I | 210010322 | Krabice rozvodná KR 97, se zapojením, kruhová |  | 8 | ks | 0
5 | I | 210010453 | Krabice uzavřená plast 8111,odbočná se zapojením |  | 13 | ks | 0
6 | I | 210010457 | Krabice uzavřená plast 8118, se zapojením |  | 1 | ks | 0
7 | I | 210010521 | Odvíč./zavíčkování krabic - víčko na závit |  | 8 | ks | 0
8 | I | 210010524 | Odvíč./zavíčkování krabic - víčko na 4 šrouby |  | 14 | ks | 0
9 | I | 210020571 | izol.podložka pod el.zaříz. do 4dm2;tl. do 6mm |  | 6088.02 | dm2 | 0
10 | I | 210100001 | ukonč.vod.v rozv.vč.zap.a konc.do 2.5mm2 |  | 12 | ks | 0
11 | I | 210100001 | ukonč.vod.v rozv.vč.zap.a konc.do 2.5mm2 |  | 15 | ks | 0
12 | I | 210100002 | ukonč.vod.v rozv.vč.zap.a konc.do 6mm2 |  | 5 | ks | 0
13 | I | 210100002 | ukonč.vod.v rozv.vč.zap.a konc.do 6mm2 |  | 5 | ks | 0
14 | I | 210100101 | ukonč. 1 žil. vodičů do 16 mm2 |  | 1 | ks | 0
15 | I | 210100101 | ukonč. 1 žil. vodičů do 16 mm2 |  | 1 | ks | 0
16 | I | 210110002 | spín. 1-pólový řazení 1 nást. prost.vlhké |  | 3 | ks | 0
17 | I | 210110004 | střídavý přep. řazení 6 nást. prost.vlhké |  | 1 | ks | 0
18 | I | 210111014 | zás.v krabici prost.vlhké 10/16A 250V 2P+Z |  | 7 | ks | 0
19 | I | 210201517 | Svítidlo LED bytové stěnové |  | 8 | ks | 0
20 | I | 210201521 | Svítidlo LED technické stěnové |  | 12 | ks | 0
21 | I | 210800105 | CYKY 3x1.5 mm2 750V (PO) |  | 15 | m | 0
22 | I | 210800106 | CYKY 3x2.5 mm2 750V (PO) |  | 20 | m | 0
23 | I | 210800115 | CYKY 5x1.5 mm2 750V (PO) |  | 130 | m | 0
24 | I | 210810005 | CYKY 3x1.5 mm2 (VU) |  | 190 | m | 0
25 | I | 210810006 | CYKY 3x2.5 mm2 (VU) |  | 160 | m | 0
26 | I | 211010002 | osazení hmoždinky do cihlového zdiva HM 8 |  | 50 | ks | 0
Celkem za ceník: | [6 empty] | 0
C801-1 - Běžné stavební práce
Pořadové číslo | Zn. | Číslo položky | Popis položky | Jednotková cena | Množství | Jednotka | Celkem [Kč]
1 | I | 612423521 | Omitnutí rýh stěn s15cm hrubá |  | 4 | m2 | 0
Celkem za ceník: | [6 empty] | 0
C801-3 - Stavební práce - výseky, kapsy, rýhy
Pořadové číslo | Zn. | Číslo položky | Popis položky | Jednotková cena | Množství | Jednotka | Celkem [Kč]
1 | I | 97103-5131 | vybour.otv.cihl.malt.cem. do R=60mm tl.do 150mm |  | 1 | ks | 0
2 | I | 97103-5141 | vybour.otv.cihl.malt.cem. do R=60mm tl.do 300mm |  | 2 | ks | 0
3 | I | 97304-9111 | vysekaní kapsy pro osazení krabice zdi 100x100x80mm |  | 2 | ks | 0
4 | I | 97304-9121 | vysekaní kapsy pro osazení krabice zdi 100x100x150mm |  | 4 | ks | 0
5 | I | 97304-9311 | vysekaní kapsy pro osazení krabice zdi 150x150x80mm |  | 8 | ks | 0
6 | I | 97403-1121 | vysek.rýh cihla do hl.30mm š.do 30mm |  | 125 | m | 0
7 | I | 97908-1111 | Odvoz suti a vybouraných hmot na skládku do 1km |  | 0.2 | t | 0
8 | I | 97908-1121 | Odvoz suti na skládku za každý další 1 km |  | 2.4 | t x km | 0
9 | I | 97908-2111 | Vnitrostaveništní doprava suti do 10m |  | 0.2 | t | 0
10 | I | 97908-2121 | Vnitrostaven. doprava suti za každých dalších 5m |  | 0.2 | t | 0
Celkem za ceník: | [6 empty] | 0
C801-4 - Pomocná stavební výroba
Pořadové číslo | Zn. | Číslo položky | Popis položky | Jednotková cena | Množství | Jednotka | Celkem [Kč]
1 | I | 784402801 | Oškrab maleb m380 |  | 60 | m2 | 0
2 | I | 784411302 | Malba 1xpacok obrus+sadra m500 |  | 20 | m2 | 0
3 | I | 784453601 | Malby směsi tekuté hlinkové bílé 2x v místnost výšky - 4m s materiálem |  | 40 | m2 | 0
Celkem za ceník: | [6 empty] | 0
Ceny - TKC
Pořadové číslo | Zn. | Číslo položky | Popis položky | Jednotková cena | Množství | Jednotka | Celkem [Kč]
1 | I |  | Odvoz na skládku |  | 12 | km | 0
Celkem za ceník: | [6 empty] | 0
Rozvaděč RSM 3.1.3
Pořadové číslo | Zn. | Číslo položky | Popis položky | Jednotková cena | Množství | Jednotka | Celkem [Kč]
1 | I | A-6122-0 | Skříň prázdná Z 300x600, Eaton |  | 1 | ks | 0
2 | I | C-2010-1 | Spínač na lištu 32A, Eaton |  | 1 | ks | 0
3 | I | E-2005-2 | Chránič 2-pólový, Eaton |  | 4 | ks | 0
4 | I | P-1861-1 | Propojovací lišta 3-polová včetně krytek, Eaton |  | 1 | ks | 0
Celkem za ceník: | [6 empty] | 0
Materiály
Pořadové číslo | Zn. | Číslo položky | Popis položky | Jednotková cena | Množství | Jednotka | Celkem [Kč]
1 | I | 00305 | Krabice KR 97/5_KA ODBOČNÁ S VÍČKEM KO 97 V A SVORKOVNICÍ SP-96 |  | 8 | ks | 0
2 | I | 00313 | Krabice KU 68-1901_KA |  | 2 | ks | 0
3 | I | 00316 | Krabice KPR 68_KA |  | 4 | ks | 0
4 | I | 00331 | Krabice 8111_ KA S PRŮCHODKAMI 1611 A SVORKOVNICÍ S-96 |  | 13 | ks | 0
5 | I | 00333 | Krabice 8118_KA S PRŮCHODKAMI 1618 A SVORKOVNICÍ S-96 |  | 1 | KS | 0
6 | I | 00500 | Spínač 1, IP 54 |  | 3 | ks | 0
7 | I | 00502 | spínač 6, IP 54 |  | 1 | ks | 0
8 | I | 00713 | Zásuvka 2P+PE, IP 54 |  | 7 | ks | 0
9 | I | 00880 | Rámeček 1-násobný bílý |  | 6 | ks | 0
10 | I | 02915 | CYKY-J 3x1.5mm2 |  | 15 | m | 0
11 | I | 02918 | CYKY-J 3x2.5mm2 |  | 20 | m | 0
12 | I | 02933 | CYKY-J 5x1.5mm2 |  | 130 | m | 0
13 | I | 0505 | 1-CXKH-R-J 3x1,5 RE |  | 170 | m | 0
14 | I | 0506 | 1-CXKH-R-O 3x1,5 RE |  | 20 | m | 0
15 | I | 0507 | 1-CXKH-R-J 3x2,5 RE |  | 160 | m | 0
16 | I | 05151 | hmoždinka HM 8/1_XX |  | 50 | ks | 0
17 | I | 10.075.251 | Trubka 4032 LA tuhá (750N) |  | 160 | M | 0
18 | I | 10.075.256 | Příchytka 5332_LB |  | 160 | KS | 0
19 | I | 184-088 | Deska Cemvin 625x600x5 mm ..... objednávat po 8 kusech MH |  | 1 | ks | 0
20 | I | 184-089 | Deska Cemvin 300x300x5 mm |  | 25 | ks | 0
21 | I | 23521360 | Sadra bíla universální |  | 10 | kg | 0
22 | I | 28329190 | Štuková omítka (25kg/ks) |  | 2 | ks | 0
23 | I | 28329191 | Jádrová omítka (40kg/ks) |  | 5 | ks | 0
24 | I | 28329192 | Vnitřní malířský nátěr - plus bílý (15kg/ks) |  | 1 | ks | 0
25 | I | 28329193 | Tekutá tónovací barva (0,5kg/ks) |  | 5 | ks | 0
26 | I | 28329194 | Penetrace univerzální (5l/ks) |  | 2 | ks | 0
27 | I | 47321 | Svítidlo LED 3k0 840 - L |  | 12 | ks | 0
28 | I | 60005 | Svítidlo LED 2k7 840 - G |  | 8 | ks | 0
Celkem za materiály C21M: | [6 empty] | 0
Celkem za materiály C801-4: | [6 empty] | 0
Celkem za materiály ostatní: | [6 empty] | 0
Dodávky zařízení (specifikace)
Pořadové číslo | Zn. | Číslo položky | Popis položky | Jednotková cena | Množství | Jednotka | Celkem [Kč]
1 | I | 00109 | Rozvaděč domovní RMS 3.1.3, včetně veškerého materiálu, viz rozpiska | 0 | 1 | ks | 0
Celkem za dodávky: | [6 empty] | 0
Práce v HZS
Pořadové číslo | Zn. | Číslo položky | Popis položky | Jednotková cena | Množství | Jednotka | Celkem [Kč]
1 | I |  | Revize elektro |  | 8 | hod. | 0
2 | I | 50435108 | Demontáže |  | 10 | hod. | 0
Celkem za práci v HZS: | [6 empty] | 0

## Rozpiska RMS 3.1.3 (I)
CENOVÁ INFORMACE 003PB14
Návrh proveden programem E-CONFIG 3.9.6. Databáze 2021.03.01, platnost dat od 01.03.2021
| Zpracoval: |  |  | Příjemce materiálu:
Petr Bill a Adam Bill
Fulnecká 109
742 47 Hladké Životice
|  | IČO: 75939185 |  |  | IČO:
|  | DIČ: |  |  | DIČ:
|  | Banka: |  |  | Banka:
|  | Číslo účtu: |  |  | Číslo účtu:
Adam Bill
|  | Telefon: 739 032 113 |  |  | Telefon:
|  | E-mail: info@bill-elektroprojekt.eu |  |  | E-mail:
| Soubory: |  |  | Projekt:
|  | Rozvaděče ZŠ Komenského - oprava.ECFX |  |  | Oprava elektroinstalace ZŠ Nový Jičín, Komenského 68
|  | Rozvaděče ZŠ Komenského_Rozváděč RMS 3.1.3.XLS |  |  | 003PB14
| Poznámka: |  |  | Datum:
2.5.2014
|  | Sumarizovaný seznam |  |  | Platnost: 30 dní (do 01.06.2014)
|  | (počty kusů NEBYLY zaokrouhleny na násobky základní objednací jednotky) |  |  | Splatnost: 14 dní
Poř. | Popis |  | Typové označení |  |  | Objednací číslo | Počet kusů celkem | Celková koncová cena [Kč]
Rozváděč RMS 3.1.3
1 | Rozvodnice KLV, pod omítku, plech.dveře, šroubová svorkovnice, řad 1, modulů 14 |  | KLV-12UPS-F |  |  | 178814 | 1 kus
2 | Hlavní vypínač, 3-pól, In=32A |  | IS-32/3 |  |  | 276268 | 1 kus
3 | Chránič s nadproudovou ochranou, Ir=250A, AC, 1+N, 10kA, char.B, Idn=0.03A, In=10A |  | PFL7-10/1N/B/003 |  |  | 263434 | 2 kusy
4 | Jistič PL7, char B, 1-pólový, Icn=10kA, In=10A |  | PL7-B10/1 |  |  | 262674 | 1 kus
5 | Chránič s nadproudovou ochranou, Ir=250A, AC, 1+N, 10kA, char.B, Idn=0.03A, In=16A |  | PFL7-16/1N/B/003 |  |  | 263534 | 2 kusy
6 | Propojovací lišta 1 m, 3+Npól, Jmen. proud 80 A |  | Z-GV-16/3P+N-4TE |  |  | 271066 | 1 kus
7 | Koncový kryt k propoj liště 63A a 80A 2, 3-pól |  | BB-EC/2+3P |  |  | 120805 | 2 kusy
| Cena celkem včetně slevy [Kč] | [6 empty] | 0

## Rekapitulace (J)
Akce: | Oprava elektroinstalace ZŠ Nový Jičín, Komenského 68, p.o.
Objekt: | 5. Etapa - 1.PP
Stavebník: | ZŠ Nový Jičín, Komenského 68, příspěvková organizace
Zakázka číslo: | 003PB14
Projektant: | Petr Bill, autorizovaný technik, č.a. 110 20 44
projektování elektrických zařízení,
Fulnecká 109, Hladké Životice
IČO: 495 72 491
Rozpočet - J - 1. PP - zázemí kuchyně a jídelna]
Rekapitulace
Kapitola | Popis položky | Základ DPH
A. | UPRAVENÉ ROZPOČTOVÉ NÁKLADY
1 | C21M - Elektromontáže (MONTÁŽ) | 0
2 | C21M - Elektromontáže (MAT.NOSNÝ) | 0
3 | Podružný materiál (5%) | 0
4 | C22M - Slaboproudé montáže (MONTÁŽ) | 0
5 | C22M - Slaboproudé montáže (MAT.NOSNÝ) | 0
6 | Podružný materiál (5%) | 0
7 | C801-3 - Stavební práce - výseky, kapsy, rýhy (MONTÁŽ) | 0
8 | C801-4 - Pomocná stavební výroba (MONTÁŽ) | 0
9 | C801-4 - Pomocná stavební výroba (MAT.NOSNÝ) | 0
10 | Podružný materiál (5%) | 0
11 | C801-1 - Běžné stavební práce (MONTÁŽ) | 0
12 | Ceny - TKC (MONTÁŽ) | 0
13 | Rozvaděč RMS 0.4 (MONTÁŽ) | 0
14 | Rozvaděč RMS 0.4.1 (MONTÁŽ) | 0
15 | Ostatní materiál (MAT.NOSNÝ) | 0
16 | Podružný materiál (5%) | 0
17 | Doprava dodávek (5,2%) | 0
18 | Přesun dodávek (1%) | 0
| CELKEM URN | 0
B. | HZS
19 | Hodinová zúčtovací sazba | 0
| CELKEM HZS | 0
C. | DODÁVKA ZAŘÍZENÍ
20 | Dodávka zařízení (specifikace) | 0
| CELKEM DODÁVKA | 0
D. | VEDLEJŠÍ ROZPOČTOVÉ NÁKLADY
21 | Ekologická přirážka z C21M a navázaného materiálu (5%) | 0
22 | GZS z C21M a navázaného materiálu (2,5%) | 0
23 | Podíl přidružených výkonů z C21M a navázaného materiálu (6%) | 0
24 | Ekologická přirážka z C22M a navázaného materiálu (5%) | 0
25 | GZS z C22M a navázaného materiálu (2,5%) | 0
26 | Podíl přidružených výkonů z C22M a navázaného materiálu (6%) | 0
27 | Přesun hmot objektech výška do 12m (3%) | 0
28 | Doprava p.B (3,6%) | 0
29 | Přesun (1%) | 0
30 | Doprava p.B (3,6%) | 0
| CELKEM VRN | 0
| REKAPITULACE CELKEM | 0
Uvedené ceny jsou bez DPH.

## Položky (J)
C21M - Elektromontáže
Pořadové číslo | Zn. | Číslo položky | Popis položky | Jednotková cena | Množství | Jednotka | Celkem [Kč]
1 | J | 210010301 | Krabice přístrojová KP, bez zapojení, kruhová |  | 47 | ks | 0
2 | J | 210010321 | Krabice univerzální KU a odbočná KO se zapoj.,kruh |  | 43 | ks | 0
3 | J | 210010322 | Krabice rozvodná KR 97, se zapojením, kruhová |  | 10 | ks | 0
4 | J | 210010323 | Krabice odbočná KO, se zapojením, čtvercová |  | 2 | ks | 0
5 | J | 210010521 | Odvíč./zavíčkování krabic - víčko na závit |  | 29 | ks | 0
6 | J | 210010524 | Odvíč./zavíčkování krabic - víčko na 4 šrouby |  | 1 | ks | 0
7 | J | 210010535 | Zapojení vodiče do bezšroubové svorky |  | 500 | ks | 0
8 | J | 210020311 | kabelový žlab 250/100mm vč. víka a podpěrek |  | 50 | m | 0
9 | J | 210100001 | ukonč.vod.v rozv.vč.zap.a konc.do 2.5mm2 |  | 221 | ks | 0
10 | J | 210100002 | ukonč.vod.v rozv.vč.zap.a konc.do 6mm2 |  | 45 | ks | 0
11 | J | 210100003 | ukonč.vod.v rozv.vč.zap.a konc.do 16mm2 |  | 5 | ks | 0
12 | J | 210100007 | ukonč.vod.v rozv.vč.zap.a konc.do 70 mm2 |  | 12 | ks | 0
13 | J | 210100103 | ukonč. 1 žil. vodičů do 70 mm2 |  | 1 | ks | 0
14 | J | 210110002 | spín. 1-pólový řazení 1 nást. prost.vlhké |  | 23 | ks | 0
15 | J | 210110003 | sériový přep. řazení 5 nást. prost.vlhké |  | 3 | ks | 0
16 | J | 210110004 | střídavý přep. řazení 6 nást. prost.vlhké |  | 4 | ks | 0
17 | J | 210110005 | dvojtý střídavý přep. řazení 6+6 nást.prost.vlhké |  | 2 | ks | 0
18 | J | 210110014 | dvojitý přep.stříd. - řazení 6+6 zápust.vč.zap. |  | 4 | ks | 0
19 | J | 210110082 | sporák.přípojka 400V/20A,25A, zapuštěná vč.doutn. |  | 1 | ks | 0
20 | J | 210110501 | Vačkový spínač 25A |  | 1 | ks | 0
21 | J | 210110507 | Vačkový spínač 40A |  | 2 | ks | 0
22 | J | 210111002 | zás.polozap./zapuštěné 10/16A 250V 2P+Z průb.mont. |  | 36 | ks | 0
23 | J | 210111014 | zás.v krabici prost.vlhké 10/16A 250V 2P+Z |  | 5 | ks | 0
24 | J | 210111021 | zás.v krabici pr.vlhké 10/16A 250V 2P+Z průb.mont. |  | 42 | ks | 0
25 | J | 210111103 | zás.CEE do 500V typ CZ 1643/1645 H/S/Z 3P+Z |  | 6 | ks | 0
26 | J | 210190001 | mont.oceloplech.rozvodnic do 20kg |  | 1 | ks | 0
27 | J | 210190006 | mont.oceloplech.rozvodnic do 300kg |  | 1 | ks | 0
28 | J | 210200042 | 213 18 01 - 60W svít.žár.nástěnné |  | 9 | ks | 0
29 | J | 2102010001 | 231 33 20 - 2x40W svít.zářiv.stropní s krytem |  | 3 | ks | 0
30 | J | 2102010001 | 231 33 20 - 2x18W svít.zářiv.stropní s krytem |  | 40 | ks | 0
31 | J | 2102010065 | 233 03 02 - 11W svít.zářiv.stropní - nouzové |  | 6 | ks | 0
32 | J | 210201011 | 231 27 03 - 36W svít.zářiv.stropní s krytem |  | 6 | ks | 0
33 | J | 210201099 | 531 25 01 - 2x36W svít.zářiv.prům.stropní s krytem |  | 35 | ks | 0
34 | J | 210201100 | 531 25 02 - 2x65W svít.zářiv.prům.stropní s krytem |  | 4 | ks | 0
35 | J | 210220004 | Uzemnění na povrchu Cu do 120 mm2 bez nát.vč.ol.vložky |  | 100 | m | 0
36 | J | 210220451 | Ochran.pospoj. v prádel.apod. Cu 4-16 mm2 (vu+po) |  | 38 | m | 0
37 | J | 210290751 | mont.ventilátorů - do 1.5 kW |  | 4 | ks | 0
38 | J | 210800105 | CYKY 3x1.5 mm2 750V (PO) |  | 900 | m | 0
39 | J | 210800106 | CYKY 3x2.5 mm2 750V (PO) |  | 410 | m | 0
40 | J | 210800109 | CYKY 4x1.5 mm2 750V (PO) |  | 70 | m | 0
41 | J | 210800110 | CYKY 4x2.5 mm2 750V (PO) |  | 50 | m | 0
42 | J | 210800115 | CYKY 5x1.5 mm2 750V (PO) |  | 43 | m | 0
43 | J | 210800116 | CYKY 5x2.5 mm2 750V (PO) |  | 180 | m | 0
44 | J | 210800119 | CYKY 7x1.5 mm2 750V (PO) |  | 125 | m | 0
45 | J | 210810092 | CYKY-CYKYm 4x70 mm2 1kV (VU) |  | 200 | m | 0
46 | J | 211010002 | osazení hmoždinky do cihlového zdiva HM 8 |  | 1000 | ks | 0
47 | J | 215112221 | ovladač tlač. 1/0 vypínací 1-pólový |  | 1 | ks | 0
Celkem za ceník: | [6 empty] | 0
C22M - Slaboproudé montáže
Pořadové číslo | Zn. | Číslo položky | Popis položky | Jednotková cena | Množství | Jednotka | Celkem [Kč]
1 | J | 220260001 | krabice KO 68 pod omítku |  | 4 | ks | 0
2 | J | 220260003 | krabice KR 68 pod omítku |  | 1 | ks | 0
3 | J | 220260553 | trubka PVC R=29mm pod omítku |  | 105 | m | 0
4 | J | 220260554 | trubka PVC R=36mm pod omítku |  | 12 | m | 0
5 | J | 220280221 | SYKFY 5x2x0.5mm (TR) |  | 170 | m | 0
6 | J | 220301201 | zásuvka tlf. 4 pólová pod omítku |  | 2 | ks | 0
7 | J | 220301203 | zásuvka datová 8 pólová pod omítku |  | 2 | ks | 0
8 | J | 220301221 | Kabel propojovací UTP |  | 225 | m | 0
9 | J | 220320294 | Tlačítko |  | 1 | ks | 0
10 | J | 220320321 | zvonkové tablo do zdi TZN 1 (9 tlač.el.vrát.) |  | 1 | ks | 0
Celkem za ceník: | [6 empty] | 0
C801-1 - Běžné stavební práce
Pořadové číslo | Zn. | Číslo položky | Popis položky | Jednotková cena | Množství | Jednotka | Celkem [Kč]
1 | J | 612423521 | Omitnutí rýh stěn a stropů s15cm hrubá |  | 29 | m2 | 0
2 | J | 612423522 | Omitnutí rýh stěn a stropů s15cm hladka |  | 31 | m2 | 0
3 | J | 941955003 | Lešení lehké pracovní pomocné, výška podlážky nad podlahou 2,5m |  | 311 | m2 | 0
Celkem za ceník: | [6 empty] | 0
C801-3 - Stavební práce - výseky, kapsy, rýhy
Pořadové číslo | Zn. | Číslo položky | Popis položky | Jednotková cena | Množství | Jednotka | Celkem [Kč]
1 | J | 97103-5331 | vybour.otv.cihl.malt.cem.do 0.09m2 tl.do 150mm |  | 44 | ks | 0
2 | J | 97103-5361 | vybour.otv.cihl.malt.cem.do 0.09m2 tl.do 600mm |  | 3 | ks | 0
3 | J | 97103-5381 | vybour.otv.cihl.malt.cem.do 0.09m2 tl.do 900mm |  | 4 | ks | 0
4 | J | 97205-4111 | Otv 0.0225m2 stropy klenb. bz tl.8cm |  | 2 | ks | 0
5 | J | 97304-9111 | vysekaní kapsy pro osazení krabice zdi 100x100x80mm |  | 66 | ks | 0
6 | J | 97304-9121 | vysekaní kapsy pro osazení krabice zdi 100x100x150mm |  | 34 | ks | 0
7 | J | 97304-9321 | vysekaní kapsy pro osazení krabice zdi 150x150x150mm |  | 1 | ks | 0
8 | J | 97403-1121 | vysek.rýh cihla do hl.30mm š.do 30mm |  | 408 | m | 0
9 | J | 97403-1122 | vysek.rýh cihla do hl.30mm š.do 70mm |  | 166 | m | 0
10 | J | 97408-2172 | vysek.rýh strop/klenba váp.š.do 30mm |  | 160 | m | 0
11 | J | 97908-1111 | Odvoz suti a vybouraných hmot na skládku do 1km |  | 1.55 | t | 0
12 | J | 97908-1121 | Odvoz suti na skládku za každý další 1 km |  | 18.5 | t x km | 0
13 | J | 97908-2111 | Vnitrostaveništní doprava suti do 10m |  | 1.55 | t | 0
14 | J | 97908-2121 | Vnitrostaven. doprava suti za každých dalších 5m |  | 1.55 | t | 0
Celkem za ceník: | [6 empty] | 0
C801-4 - Pomocná stavební výroba
Pořadové číslo | Zn. | Číslo položky | Popis položky | Jednotková cena | Množství | Jednotka | Celkem [Kč]
1 | J | 781414112 | Obkladačky pravoúhlé pórovinové lepené flexilním lepidlem do 25ks/m2 |  | 2 | m2 | 0
2 | J | 784402801 | Oškrab maleb m380 |  | 756 | m2 | 0
3 | J | 784411302 | Malba 1xpacok obrus+sadra m500 |  | 756 | m2 | 0
4 | J | 784453601 | Malby směsi tekuté hlinkové bílé 2x v místnost výšky - 4m |  | 1386 | m2 | 0
Celkem za ceník: | [6 empty] | 0
Ceny - TKC
Pořadové číslo | Zn. | Číslo položky | Popis položky | Jednotková cena | Množství | Jednotka | Celkem [Kč]
1 | J |  | Pronájem lešení včetně dovozu a montáže (lehké pracovní pomocné) |  | 14 | tis | 0
2 | J |  | Odvoz na skládku |  | 36 | km | 0
Celkem za ceník: | [6 empty] | 0
Rozvaděč RMS 0.4
Pořadové číslo | Zn. | Číslo položky | Popis položky | Jednotková cena | Množství | Jednotka | Celkem [Kč]
1 | J | A-9099-0 | Přístrojový rošt |  | 1 | ks | 0
2 | J | A-9100-0 | Schránka na dokumentaci A4 |  | 1 | ks | 0
3 | J | A-9622-0 | Popisný štítek |  | 50 | ks | 0
4 | J | B-1231-1 | Připojnice 32/5 na podpěr. Izolátorech |  | 3 | ks | 0
5 | J | B-1400-1 | Ukončovací dutinka |  | 250 | ks | 0
6 | J | B-1411-1 | Nulová přípojnice CU 32/5 na kamenech |  | 2 | ks | 0
7 | J | C-2303-1 | Vypínač, odpojovač 250A |  | 1 | ks | 0
8 | J | E-0001-2 | Přepěťová ochrana - kombinovaný svodič přepětí tříd B+C |  | 1 | ks | 0
9 | J | E-0141-6 | Pojistkový odpínač pro válcové vložky vel. 22, 3-pól. provedení |  | 1 | ks | 0
10 | J | E-2000-2 | Jističe jednopólové do 25A |  | 12 | ks | 0
11 | J | E-2005-2 | Chránič 2-pólový |  | 7 | ks | 0
12 | J | E-2010-2 | Jističe třípólové do 25A |  | 16 | ks | 0
13 | J | E-2011-2 | Jističe třípólové 25-60A |  | 2 | ks | 0
14 | J | E-2020-2 | Jističe třípólové do 100A |  | 1 | ks | 0
15 | J | E-2512-2 | Chránič 4-pólový |  | 6 | ks | 0
16 | J | F-0230-1 | Stykače do 25A |  | 2 | ks | 0
17 | J | G-7313-1 | Zvonkové trafo |  | 1 | ks | 0
18 | J | H-1000-1 | Relé časové |  | 1 | ks | 0
19 | J | P-0196-1 | Svorka zapojená do 25A |  | 89 | ks | 0
20 | J | P-0220-1 | Svorka zapojená do 60A |  | 3 | ks | 0
21 | J | P-0230-1 | Svorka zapojená do 100A |  | 160 | ks | 0
22 | J | P-0250-1 | Svorka zapojená do 200A |  | 3 | ks | 0
23 | J | P-1860-1 | Svorka PEN |  | 1 | ks | 0
24 | J | P-4040-0 | Vývodka do PG 48 |  | 44 | ks | 0
25 | J | P-5800-0 | Vodičový žlab PVC |  | 6 | m | 0
26 | J | R-7400-1 | Zámek rozvaděče |  | 1 | ks | 0
27 | J | R-7417-0 | Nosník 3 fázového jističe |  | 1 | ks | 0
28 | J | R-7425-0 | Nosná U lišta |  | 12 | KS | 0
29 | J | Z-01 | Zapojení vodičem CU 2,5mm2, 10A |  | 182 | ks | 0
30 | J | Z-02 | Zapojení vodičem CU 6mm2, 25A |  | 48 | ks | 0
31 | J | Z-04 | Zapojení vodičem CU 25mm2, 100A |  | 14 | ks | 0
32 | J | Z-05 | Zapojení vodičem CU 70mm2, 200A |  | 6 | ks | 0
Celkem za ceník: | [6 empty] | 0
Rozvaděč RMS 0.4.1
Pořadové číslo | Zn. | Číslo položky | Popis položky | Jednotková cena | Množství | Jednotka | Celkem [Kč]
1 | J | A-6128-0 | Skříň prázdná Z 600x900 |  | 1 | ks | 0
2 | J | A-9622-0 | Popisný štítek |  | 16 | ks | 0
3 | J | B-1550-1 | Rozbočovací můstek |  | 1 | ks | 0
4 | J | C-2010-1 | Spínač na lištu 32A |  | 1 | ks | 0
5 | J | E-2000-2 | Jističe jednopólové do 25A |  | 2 | ks | 0
6 | J | E-2000-2 | Jističe jednopólové do 25A |  | 8 | ks | 0
7 | J | E-2005-2 | Chránič 2-pólový |  | 2 | ks | 0
8 | J | E-2010-2 | Jističe třípólové do 25A |  | 1 | ks | 0
9 | J | E-2512-2 | Chránič 4-pólový |  | 1 | ks | 0
10 | J | F-0230-1 | Stykače do 25A |  | 1 | ks | 0
11 | J | P-1861-1 | Propojovací lišta 3-polová včetně krytek |  | 1 | ks | 0
12 | J | Z-02 | Zapojení vodičem CU 6mm2, 25A |  | 12 | ks | 0
Celkem za ceník: | [6 empty] | 0
Materiály
Pořadové číslo | Zn. | Číslo položky | Popis položky | Jednotková cena | Množství | Jednotka | Celkem [Kč]
1 | J | 00305 | Krabice KR 97/5_KA |  | 10 | ks | 0
2 | J | 00313 | Krabice KU 68-1901_KA |  | 27 | ks | 0
3 | J | 00313 | Krabice KU 68-1901_KA |  | 4 | ks | 0
4 | J | 00314 | Krabice KU 68-1902_KA |  | 1 | ks | 0
5 | J | 00315 | Krabice KU 68-1903_KA |  | 19 | ks | 0
6 | J | 00316 | Krabice KPR 68_KA |  | 24 | ks | 0
7 | J | 00321 | Krabice KP 64/5_KA |  | 4 | ks | 0
8 | J | 00323 | Krabice KO 125 E/EQ02_KA |  | 1 | ks | 0
9 | J | 00406 | Kabelový žlab 50/62 a drátěný žlab 110x200, včetně veškerého navázaného materiálu, viz rozpiska |  | 1 | Kapitola | 0
10 | J | 00500 | Spínač 1, IP 54 |  | 4 | ks | 0
11 | J | 00505 | Ovládač 1/0, IP 54 |  | 1 | ks | 0
12 | J | 00609 | Sporáková přípojka zapuštěnátěná - bílá/šedá |  | 1 | KS | 0
13 | J | 00700 | Zásuvka 2P+PE, IP 40, (clonky-bílá) |  | 23 | ks | 0
14 | J | 00702 | Zásuvka 2P+PE, IP 40, (přepěťovka-clonky-bílá) |  | 2 | ks | 0
15 | J | 00704 | Zásuvka 2x(2P+PE), IP 40, s natočenou dutinou (clonky-bílá) |  | 7 | ks | 0
16 | J | 00708 | Zásuvka 2P+PE, IP 44, (s víčkem a clonkama) |  | 15 | ks | 0
17 | J | 00713 | Zásuvka 2P+PE, IP 54 |  | 5 | ks | 0
18 | J | 00722 | Zásuvka na zeď 16A - 5p. IP 44, šedá-červená |  | 2 | ks | 0
19 | J | 00731 | Zásuvka telefonní, bílá |  | 2 | ks | 0
20 | J | 00740 | Zásuvka datová, bílá |  | 3 | KS | 0
21 | J | 00741 | Maska nosná s 1 otvorem |  | 1 | KS | 0
22 | J | 00742 | Maska nosná s 2 otvory |  | 1 | KS | 0
23 | J | 00743 | Kryt bílý |  | 2 | KS | 0
24 | J | 00854 | Spínač 6+6, IP 20 |  | 4 | ks | 0
25 | J | 00880 | Rámeček 1-násobný bílý |  | 31 | ks | 0
26 | J | 00881 | Rámeček 2-násobný bílý (vodorovný) |  | 6 | ks | 0
27 | J | 00884 | Rámeček 5-násobný bílý (vodorovný) |  | 4 | ks | 0
28 | J | 01710 | Bezšroubová svorka 2273-202, 2x0,5-2,5mm |  | 100 | ks | 0
29 | J | 01711 | Bezšroubová svorka 2273-203, 3x0,5-2,5mm |  | 100 | ks | 0
30 | J | 01712 | Bezšroubová svorka 2273-204, 4x0,5-2,5mm |  | 100 | ks | 0
31 | J | 01713 | Bezšroubová svorka 2273-205 5x0,5-2,5mm |  | 100 | ks | 0
32 | J | 01714 | Bezšroubová svorka 2273-208 8x0,5-2,5mm |  | 100 | ks | 0
33 | J | 0214 | H07V-K 4mm2 zelenožlutý |  | 35 | m | 0
34 | J | 02915 | CYKY-J 3x1.5mm2 |  | 815 | m | 0
35 | J | 02916 | CYKY-O 3x1.5mm2 |  | 85 | m | 0
36 | J | 02918 | CYKY-J 3x2.5mm2 |  | 410 | m | 0
37 | J | 02924 | CYKY-J 4x1.5mm2 |  | 70 | m | 0
38 | J | 02926 | CYKY-J 4x2.5mm2 |  | 50 | m | 0
39 | J | 02933 | CYKY-J 5x1.5mm2 |  | 43 | m | 0
40 | J | 02935 | CYKY-J 5x2.5mm2 |  | 180 | m | 0
41 | J | 02941 | CYKY-J 7x1.5mm2 |  | 125 | m | 0
42 | J | 0500 | 1-CXKH-R-J 1x10 RE ZŽ |  | 3 | m | 0
43 | J | 0508 | 1-CXKH 4x70 SM |  | 200 | m | 0
44 | J | 0509 | 1-CXKH-R 1x70 RMV ZŽ |  | 100 | m | 0
45 | J | 05151 | hmoždinka HM 8/1_XX |  | 1000 | ks | 0
46 | J | 10.069.917 | Spínač, IP44 č.1 bílý |  | 12 | KS | 0
47 | J | 10.069.918 | Spínač, IP44 č.5 bílý |  | 2 | KS | 0
48 | J | 10.069.919 | Spínač, IP44 č.6 bílý |  | 4 | KS | 0
49 | J | 10.069.920 | Spínač, IP44 č.6+6 bílý |  | 2 | KS | 0
50 | J | 102 | SYKFY 2x2x0.5mm2 |  | 170 | m | 0
51 | J | 10411 | SADA 4+N PRO 2 ÚČASTNÍKY |  | 1 | ks | 0
52 | J | 23521360 | Sadra bíla universální |  | 100 | kg | 0
53 | J | 28329190 | Štuková omítka (25kg/ks) |  | 9 | ks | 0
54 | J | 28329191 | Jádrová omítka (40kg/ks) |  | 39 | ks | 0
55 | J | 28329192 | Vnitřní malířský nátěr - plus bílý (15kg/ks) |  | 5 | ks | 0
56 | J | 28329193 | Tekutá tónovací barva (0,5kg/ks) |  | 20 | ks | 0
57 | J | 28329194 | Penetrace univerzální (5l/ks) |  | 20 | ks | 0
58 | J | 40766 | zářivka L36W/840XT |  | 8 | ks | 0
59 | J | 40767 | zářivka L58W/22-940 |  | 8 | KG | 0
60 | J | 43002 | 1225 trubka ohebná |  | 105 | m | 0
61 | J | 43003 | 1232 trubka ohebná |  | 12 | m | 0
62 | J | 472003 | 2x36W svít.zářivkové stropní s elektronickým předřadníkem |  | 4 | Ks | 0
63 | J | 472004 | 2x58W svít.zářivkové stropní s elektronickým předřadníkem |  | 4 | ks | 0
64 | J | 47321 | Svítidlo LED 3k0 840 - L |  | 9 | ks | 0
65 | J | 597610360 | Obkládačky keramické |  | 2 | m2 | 0
66 | J | 60002 | Svítidlo LED 6k0 840 - D |  | 3 | ks | 0
67 | J | 60004 | Svítidlo LED 6k0 840 - F |  | 40 | ks | 0
68 | J | 60005 | Svítidlo LED 2k7 840 - G |  | 6 | ks | 0
69 | J | 60005 | Svítidlo LED 6k4 840 - O |  | 31 | ks | 0
70 | J | 60006 | 1hLED NM, nouzové přisazené LED svítidlo - H |  | 4 | ks | 0
71 | J | 60008 | LED nouzové svítidlo s piktogramem, přisazeno na zeď nebo strop, 1.2 W, 1h, IP 41, baterie NiMh - K |  | 2 | ks | 0
Celkem za materiály C21M: | [6 empty] | 0
Celkem za materiály C22M: | [6 empty] | 0
Celkem za materiály C801-4: | [6 empty] | 0
Celkem za materiály ostatní: | [6 empty] | 0
Dodávky zařízení (specifikace)
Pořadové číslo | Zn. | Číslo položky | Popis položky | Jednotková cena | Množství | Jednotka | Celkem [Kč]
1 | J | 10.057.890 | UTP 4x2x0,5 cat.6 drát bal.500m |  | 0.5 | ks | 0
2 | J | 41088 | Rozvaděč domovní RMS 0.4.1, včetně veškerého materiálu, viz rozpiska | 0 | 1 | Kapitola | 0
3 | J | 41096 | Skladaný rozvaděč RMS 0.4, včetně veškerého materiálu viz rozpiska | 0 | 1 | Kapitola | 0
Celkem za dodávky: | [6 empty] | 0
Práce v HZS
Pořadové číslo | Zn. | Číslo položky | Popis položky | Jednotková cena | Množství | Jednotka | Celkem [Kč]
1 | J |  | Revize elektro |  | 55 | hod. | 0
2 | J | 50435108 | Demontáže |  | 200 | hod. | 0
Celkem za práci v HZS: | [6 empty] | 0

## Rozpiska RMS 0.4 (J)
CENOVÁ INFORMACE 003PB14
Návrh proveden programem E-CONFIG 3.9.6. Databáze 2021.03.01, platnost dat od 01.03.2021
| Zpracoval: |  |  | Projekt:
|  | Petr Bill a Adam Bill |  |  | Oprava elektroinstalace ZŠ Nový Jičín, Komenského 68
|  | Fulnecká 109 |  |  | 003PB14
74247 Hladké Životice
IČO: 75939185
Adam Bill
Telefon: 739 032 113
E-mail: info@bill-elektroprojekt.eu
Poř. | Popis |  | Typové označení |  | Objednací číslo | Množství celkem | Celková koncová cena [Kč]
Rozváděč RMS 0.4
1 | Skříň s dveřmi, IP40, ŠxVxH=1000x1800x600 |  | XVTL-BF-10/6/18 |  | 114410 | 1 kus
2 | Adaptér xEnergy Basic (Profi+), přední část, hl.185, ŠxV=1000x1800 |  | XVTL-BP-W-10/18-185 |  | 120633 | 1 kus
3 | Bočnice, V=1650, včetně západky BPZ-SNAP |  | BPZ-MSW-17/SNAP |  | 112289 | 1 kus
4 | Adaptér xEnergy Basic (Profi+), zadní část, skříň ŠxV=1000x1800 |  | XVTL-BP-F-10/18 |  | 115191 | 1 kus
5 | Horní/dolní kryt výřezy pro příruby ŠxH 1000x600 |  | XSPTF1006 |  | 284326 | 1 kus
6 | Boční kryt - Pár, IP40, VxH=1800x600 |  | XVTL-S-6/18-PAIR |  | 116180 | 1 kus
7 | Podstavec bok V=100, bez výřezů, 1pár, H=600 |  | XLSPL1SC6 |  | 114608 | 1 kus
8 | Čelní kryt podstavce V=100, Š=1000 |  | XLSPL1F10 |  | 114628 | 2 kusy
9 | Kabelová příruba s otvory pro průchodky 4xM16, 6xM25, 8xM32 |  | F3A-4 |  | 81301 | 6 kusů
10 | Uzemňovací sada |  | BFZ-DES |  | 101665 | 2 kusy
11 | Schránka na dokumentaci |  | XAB4 |  | 283482 | 1 kus
12 | Zámková vložka, profil "energetický půlměsíc" (D-profil) |  | BPZ-LOCK/DH |  | 116675 | 1 kus
13 | Klíč pro zámek "energetický půlměsíc" (D-profil) |  | BPZ-KEY/DH |  | 116676 | 1 kus
14 | Náhradní klika dlouhá, plastová, pro tříbodový rozvorový zámek |  | BPZ-SH-L |  | 131560 | 1 kus
15 | Sada pro montáž sběrnic SASY na zadní rám rozváděče, Š=1000 |  | BPZ-BR/SASY/H-1000 |  | 108381 | 1 kus
16 | DIN lišta přístrojová hliníková, šířka skříně = 1000, šířka lišty = 888 (46 modulů) |  | BPZ-DINR46-1000 |  | 293597 | 7 kusů
17 | Montážní panel s otvory pro SASY Š=1000, V=250 |  | BPZ-MPLSASY-1000 |  | 114832 | 1 kus
18 | Montážní panel Š=1000, V=200 |  | BPZ-MPL200-1000 |  | 114809 | 1 kus
19 | Montážní sada pro max. hloubku, šedá, Š=1000 |  | BPZ-KIT-MPL-1000 |  | 134213 | 1 kus
20 | C lišta pro montáž kabel.kanálů, Š=1000 |  | BPZ-CP-1000 |  | 116921 | 5 kusů
21 | SASY, Držák 2 sběrnic PE+N |  | BBS-2/FL |  | 107069 | 3 kusy
22 | SASY, sběrnice Cu 20X5, In=315A, délka 2250mm |  | CU20X5-2250 |  | 7466 | 1 kus
23 | SASY, Kryt sběrnic 12-30x5mm, délka 1000mm |  | BBC-FL5 |  | 107173 | 5 kusů
24 | Upevňovací úchytka s vodivým propojení (zelená) |  | BEL01 |  | 275200 | 6 kusů
25 | Upevňovací úchytka celoplastová (bílá) |  | BEL12 |  | 275199 | 6 kusů
26 | Držák přístr lišty pro vedení kabel kanálu Hl=60 |  | KKW-40 |  | 275242 | 6 kusů
27 | Montážní úhelník montáž desek zboku na rám, 1pár |  | XVTL-BRA/IC250 |  | 115133 | 1 kus
28 | SASY, Držák 3 sběrnic D=60mm, do 630A, IEC |  | BBS-3/FL |  | 107066 | 3 kusy
29 | SASY, sběrnice Cu 20X5, In=315A, délka 1500mm |  | CU20X5 |  | 44092 | 2 kusy
30 | SASY, Koncový kryt pro držák BBS-3/FL |  | ES-BBS-3/FL |  | 107068 | 2 kusy
31 | SASY, Spodní kryt pro držák BBS-3, délka 1100mm |  | BBC-BT-NA |  | 107172 | 1 kus
32 | Kabelový kanál s výřezy pro odbočky. Šířka x Hloubka 60x60 mm., Kopos |  | RK 60X60_LD |  |  | 6 kusů
33 | Držák kabel.kanálů Hl=60, podložených C-lištou, výška držáku 23 |  | BPZ-CDB23/CP |  | 116916 | 8 kusů
34 | Krycí deska, s výřezem 45mm, plechová, šedá, Š=1000, V=150 |  | BPZ-FP-1000/150-45 |  | 293532 | 4 kusy
35 | Krycí deska, bez výřezu, plechová, šedá, Š=1000, V=50 |  | BPZ-FP-1000/050-BL |  | 293526 | 5 kusu
36 | Krycí deska, bez výřezu, plechová, šedá, Š=1000, V=200 |  | BPZ-FP-1000/200-BL |  | 293534 | 1 kus
37 | Zaslepovací pás max. délka 1m, pro výřezy 45mm, šedý |  | NBP-1000 |  | 275413 | 2 kusy
38 | Jistič PL7, char B, 3-pólový, Icn=10kA, In=20A |  | PL7-B20/3 |  | 263390 | 1 kus
39 | Jistič PL7, char B, 3-pólový, Icn=10kA, In=40A |  | PL7-B40/3 |  | 263393 | 1 kus
40 | Jistič PL7, char C, 3-pólový, Icn=10kA, In=6A |  | PL7-C6/3 |  | 263406 | 1 kus
41 | Jistič PL7, char B, 3-pólový, Icn=10kA, In=25A |  | PL7-B25/3 |  | 263391 | 4 kusy
42 | Jistič PL7, char B, 3-pólový, Icn=10kA, In=63A |  | PL7-B63/3 |  | 263401 | 1 kus
43 | Jistič PL7, char B, 3-pólový, Icn=10kA, In=16A |  | PL7-B16/3 |  | 263389 | 5 kusů
44 | Jistič PL7, char B, 1-pólový, Icn=10kA, In=6A |  | PL7-B6/1 |  | 262673 | 3 kusy
45 | Jistič PL7, char B, 3-pólový, Icn=10kA, In=32A |  | PL7-B32/3 |  | 263392 | 1 kus
46 | Jistič PL7, char C, 3-pólový, Icn=10kA, In=2A |  | PL7-C2/3 |  | 263404 | 2 kusy
47 | Jistič PL7, char C, 3-pólový, Icn=10kA, In=4A |  | PL7-C4/3 |  | 263405 | 1 kus
48 | Jistič PL7, char B, 3-pólový, Icn=10kA, In=10A |  | PL7-B10/3 |  | 263387 | 1 kus
49 | Jistič PL7, char C, 3-pólový, Icn=10kA, In=10A |  | PL7-C10/3 |  | 263407 | 1 kus
50 | Jistič PL7, char B, 1-pólový, Icn=10kA, In=16A |  | PL7-B16/1 |  | 262676 | 5 kusů
51 | Jistič PL7, char B, 1-pólový, Icn=10kA, In=10A |  | PL7-B10/1 |  | 262674 | 3 kusy
52 | Jistič PL7, char C, 1-pólový, Icn=10kA, In=2A |  | PL7-C2/1 |  | 262699 | 1 kus
53 | Časové relé, 1 přep.kont |  | ZRER/W |  | 110405 | 1 kus
54 | Instalační stykač, Uc=230V AC, In=25A, 2zap. kont. |  | Z-SCH230/1/25-20 |  | 120853 | 2 kusy
55 | Zvonkový transformátor Un2=12V, (cena obsažena za SADA 4+N) |  | NM 151716 - S |  |  | 1 kus
56 | Chránič Ir=250A, typ AC, 4-pól, Idn=0.03A, In=25A |  | PF7-25/4/003 |  | 263584 | 6 kusů
57 | Chránič s nadproudovou ochranou, Ir=250A, AC, 1+N, 10kA, char.B, Idn=0.03A, In=16A |  | PFL7-16/1N/B/003 |  | 263534 | 6 kusů
58 | Chránič s nadproudovou ochranou, Ir=250A, AC, 1+N, 10kA, char.B, Idn=0.03A, In=10A |  | PFL7-10/1N/B/003 |  | 263434 | 1 kus
59 | Kombinovaný svodič bleskových proudů a přepětí, SPD typ 1 a 2 |  | FLP-B+C MAXI VS/3 |  |  | 1 kus
60 | Pojistkový odpojovač C22 3-Pól, 690V AC / 125A |  | CH223DU |  | CH223DU | 1 kus
61 | Válcová pojistka GG 400V AC 125A C22(22,2x58mm) |  | C22G125 |  | C22G125 | 3 kusy
62 | Výkonový vypínač, 3pól, In=250A |  | LN2-250-I |  | 112004 | 1 kus
63 | SASY, Univerzální svorka, sběrnice: 5mm, Ie=400A, vodič: 16-70mm2 |  | AKU70/5 |  | 107189 | 3 kusy
64 | SASY, Univerzální svorka, sběrnice: 5mm, Ie=270A, vodič: 4-35mm2 |  | AKU35/5 |  | 107188 | 5 kusů
65 | SASY, Univerzální svorka, sběrnice: 5mm, Ie=180A, vodič: 1,5-16mm2 |  | AKU16/5 |  | 107187 | 155 kusů
66 | Univerzální řadová svorka ETB |  | ETB 95/1x3 ZŽ |  |  | 1 kus
67 | Řadová svorka, 4-16 mm2 |  | RSA 16 A |  |  | 3 kusy
68 | Řadová svorka, 0.75-6 mm2 |  | RSA 6 A |  |  | 24 kusů
69 | Řadová svorka, 0.5-4 mm2 |  | RSA 4 A |  |  | 65 kusů
70 | Vývodka pro průměr: 3 - 6mm |  | PG 7 |  |  | 1 kus
71 | Vývodka pro průměr: 4 - 8mm |  | PG 9 |  |  | 9 kusů
72 | Vývodka pro průměr: 5 - 10mm |  | PG 11 |  |  | 11 kusů
73 | Vývodka pro průměr: 7 - 12mm |  | PG 13,5 |  |  | 10 kusů
74 | Vývodka pro průměr: 10 - 14mm |  | PG 16 |  |  | 3 kusy
75 | Vývodka pro průměr: 13 - 18mm |  | PG 21 |  |  | 7 kusů
76 | Vývodka pro průměr: 18 - 25mm |  | PG 29 |  |  | 1 kus
77 | Vývodka pro průměr: 30 - 38mm |  | PG 42 |  |  | 2 kusy
78 | Dutinka lisovaci s izol., 1,5mm2/12mm |  | DI 1,5-12 |  |  | 32 kusů
79 | Dutinka lisovaci s izol., 2,5mm2/12mm |  | DI 2,5-12 |  |  | 150 kusů
80 | Dutinka lisovaci s izol., 4mm2/12mm |  | DI 4-12 |  |  | 6 kusů
81 | Dutinka lisovaci s izol., 6mm2/12mm |  | DI 6-12 |  |  | 42 kusů
82 | Dutinka lisovaci s izol., 16mm2/12mm |  | DI 16-12 |  |  | 6 kusů
83 | Dutinka lisovaci s izol., 25mm2/16mm |  | DI 25-16 |  |  | 8 kusů
84 | Dutinka lisovaci s izol., 70mm2/20mm |  | DI 70-20 |  |  | 6 kusů
85 | Vodič lanový měděný 1,5mm2, izolace černá |  | H07V-K 1,5 Č (CYA) |  |  | 6 metrů
86 | Vodič lanový měděný 1,5mm2, izolace světlá modrá |  | H07V-K 1,5 SM (CYA) |  |  | 2 metry
87 | Vodič lanový měděný 2,5mm2, izolace černá |  | H07V-K 2,5 Č (CYA) |  |  | 10 metrů
88 | Vodič lanový měděný 4mm2, izolace černá |  | H07V-K 4 Č (CYA) |  |  | 2 metry
89 | Vodič lanový měděný 6mm2, izolace černá |  | H07V-K 6 Č (CYA) |  |  | 10,5 metrů
90 | Vodič tuhý měděný 16mm2, izolace černá |  | H07V-R 16 Č (CY) |  |  | 1,5 metrů
91 | Vodič lanový měděný 25mm2, izolace zelenožlutá |  | H07V-K 25 ZŽ (CYA) |  |  | 1 metr
92 | Vodič lanový měděný 70mm2, izolace černá |  | H07V-K 70 Č (CYA) |  |  | 1 metr
| Cena celkem včetně slevy [Kč] | [5 empty] | 0

## Rozpiska RMS 0.4.1 (J)
CENOVÁ INFORMACE 003PB14
Návrh proveden programem E-CONFIG 3.9.6. Databáze 2021.03.01, platnost dat od 01.03.2021
| Zpracoval: |  |  | Projekt:
|  | Petr Bill a Adam Bill |  |  | Oprava elektroinstalace ZŠ Nový Jičín, Komenského 68
|  | Fulnecká 109 |  |  | 003PB14
742 47 Hladké Životice
IČO: 75939185
Adam Bill
Telefon: 739 032 113
E-mail: info@bill-elektroprojekt.eu
Poř. | Popis |  | Typové označení |  |  | Objednací číslo | Množství celkem | Celková koncová cena [Kč]
Rozváděč RMS 0.4.1
1 | Zaslepovací pás max. délka 1m, pro výřezy 45mm, šedý |  | NBP-1000 |  |  | 275413 | 1 kus
2 | Jistič PL7, char B, 1-pólový, Icn=10kA, In=10A |  | PL7-B10/1 |  |  | 262674 | 2 kusy
3 | Chránič s nadproudovou ochranou, Ir=250A, AC, 1+N, 10kA, char.B, Idn=0.03A, In=16A |  | PFL7-16/1N/B/003 |  |  | 263534 | 2 kusy
4 | Instalační stykač, Uc=230V AC, In=25A, 4zap. kont. |  | Z-SCH230/25-40 |  |  | 248847 | 1 kus
5 | Hlavní vypínač, 3-pól, In=32A |  | IS-32/3 |  |  | 276268 | 1 kus
6 | Tlačítkový spouštěč motorů 4A |  | PKZM01-4 |  |  | 278482 | 1 kus
7 | Propojovací lišta 1m, 3pól, In=80A, 16mm2 |  | Z-GV-16/3P-3TE |  |  | 271064 | 1 kus
8 | Koncový kryt k propoj liště 63A a 80A 2, 3-pól |  | BB-EC/2+3P |  |  | 120805 | 2 kusy
9 | Vodič tuhý měděný 6mm2, izolace černá |  | H07V-U 6 Č (CY) |  |  |  | 5 metrů
10 | Rozbočovací můstek, počet svorek 12, průřez 16 mm2, barva modrá |  | CS-N12 |  |  |  | 1 kus
| Cena celkem včetně slevy [Kč] | [6 empty] | 0

## Rozpiska - žlaby (J)
ROZPISKA MECHANICKÝCH PRVKŮ ŽLABŮ A PŘÍSLUŠENSTVÍ
Projekt | Oprava elektroinstalace ZŠ Nový Jičín, Komenského 68, p.o.
Číslo projektu: | 003PB014
Projektant | Adam Bill
Email | info@bill-elektroprojekt.eu
Telefon | 739032113
Trasa
Typ | Název | Jednotková cena | Množství | Jednotka | Cena celkem
DZ 110X200_BF | ŽLAB KABELOVÝ DRÁTĚNÝ |  | 30 | metrů | 0
DZRS/B_ZNCR | RYCHLOSPOJKA |  | 20 | kusů | 0
VU_GMT | ÚCHYT VÍKA |  | 58 | kusů | 0
NKZIN 50X62X0.70_F | ŽLAB KAB. S INT.SPOJ.NED. |  | 20 | kusů | 0
V 62_F | VÍKO KABELOVÉHO ŽLABU |  | 20 | metrů | 0
Příslušenství
Typ | Název | Jednotková cena | Množství | Jednotka | Cena celkem
NKO 90X50X62_F | OBLOUK KLESAJÍCÍ 90° |  | 1 | kusů | 0
NSM 6X10_GMT | ŠROUB VRAT.+MATICE |  | 32 | kusů | 0
NVKO 90X50X62_F | VÍKO OBL. KLES.90 |  | 1 | kusů | 0
NO 90X50X62_F | OBLOUK 90° |  | 2 | kusů | 0
NVO 90X62_F | VÍKO OBLOUKU 90° |  | 2 | kusů | 0
Montážní a spojovací materiál pro zavěšení
Typ | Název | Jednotková cena | Množství | Jednotka | Cena celkem
DZSU/B_ZNCR | ŠROUB UPEVŇOVACÍ |  | 40 | kusů | 0
DSZT_S | DRŽÁK STROPNÍ |  | 68 | kusů | 0
MP 41X21_S | PROFIL MONTÁŽNÍ |  | 6 | metrů | 0
ZT 8_ZNCR | TYČ ZÁVITOVÁ |  | 30 | metrů | 0
KPO 10X95_PO | KOTVA POŽÁRNĚ ODOLNÁ |  | 68 | kusů | 0
PVL 8_ZNCR | PODLOŽKA VELKÁ |  | 148 | kusů | 0
M 8_ZNCR | MATICE ŠESTIHRANNÁ |  | 204 | kusů | 0
NSM 6X10_ZNCR | ŠROUB VRAT.+MATICE |  | 28 | kusů | 0
PD 8_ZNCR | PODLOŽKA |  | 56 | kusů | 0
NZ 62_S | ZÁVĚS |  | 14 | kusů | 0
0
Cena celkem: