## Pokyny pro vyplnění
Pokyny pro vyplnění
Ve všech listech tohoto souboru můžete měnit pouze buňky s modrým pozadím. Jedná se o tyto údaje : - údaje o firmě - jednotkové ceny položek zadané na maximálně dvě desetinná místa

## Stavba
#RTSROZP# | Soupis stavebních prací, dodávek a služeb
| Stavba: |  | 222041-50 | Modernizace teplovodu Nerudova 14, 16, 18
| Zadavatel: |  | Město Nový Jičín |  |  |  | IČO: | 00298212
|  |  | Masarykovo nám. 1/1 |  |  |  | DIČ: | CZ00298212
|  | 741 01 | Nový Jičín
| Projektant: | [5 empty] | IČO:
DIČ:
| Zhotovitel: | [5 empty] | IČO:
DIČ:
Vypracoval:
| Rozpis ceny | [6 empty] | Celkem
HSV | HSV | [6 empty] | 0
PSV | PSV | [6 empty] | 0
MON | MON | [6 empty] | 0
VN | Vedlejší náklady | [6 empty] | 0
ON | Ostatní náklady | [6 empty] | 0
| Celkem | [6 empty] | 0
Rekapitulace daní
0 | Základ pro sníženou DPH |  |  | 15 | % | 0 |  |  | CZK
0 | Snížená DPH |  |  | 15 | % | 0 |  |  | CZK
0 | Základ pro základní DPH |  |  | 21 | % | 0 |  |  | CZK
0 | Základní DPH |  |  | 21 | % | 0 |  |  | CZK
0 | Zaokrouhlení |  |  |  |  | 0 |  |  | CZK
| Cena celkem bez DPH |  |  |  |  | 0 |  |  | CZK
0 | Cena celkem s DPH |  |  |  |  | 0 |  |  | CZK
|  | v |  |  | dne
|  |  | Za zhotovitele |  |  |  | Za objednatele
Rekapitulace dílčích částí
#CASTI>> | Číslo | Název |  |  | Základ pro sníženou DPH | Základ pro základní DPH | DPH celkem | Cena celkem | %
1 | Stavba |  |  |  | 0 | 0 | 0 | 0
2 |  | Inženýrský objekt |  |  |  |  | 0
2 | IO01 | Teplovodní rozvody |  |  | 0 | 0 | 0 | 0
3 | 01 | Stavební část |  |  | 0 | 0 | 0 | 0
3 | 02 | Technologie |  |  | 0 | 0 | 0 | 0
3 | 03 | Ostatní a vedlejší náklady |  |  | 0 | 0 | 0 | 0
| Celkem za stavbu |  |  |  | 0 | 0 | 0 | 0 | 0
#POPS | Popis stavby: 222041-50 - Modernizace teplovodu Nerudova 14, 16, 18
#POPO | Popis objektu: IO01 - Teplovodní rozvody
#POPR | Popis rozpočtu: 01 - Stavební část
#POPR | Popis rozpočtu: 02 - Technologie
#POPR | Popis rozpočtu: 03 - Ostatní a vedlejší náklady
Rekapitulace dílů
| Číslo | Název |  |  | Typ dílu |  |  | Celkem | %
| 1 | Zemní práce |  |  | HSV |  |  | 0
| 11 | Přípravné a přidružené práce |  |  | HSV |  |  | 0
| 2 | Základy a zvláštní zakládání |  |  | HSV |  |  | 0
| 3 | Svislé a kompletní konstrukce |  |  | HSV |  |  | 0
| 5 | Komunikace |  |  | HSV |  |  | 0
| 61 | Úpravy povrchů vnitřní |  |  | HSV |  |  | 0
| 62 | Úpravy povrchů vnější |  |  | HSV |  |  | 0
| 8 | Trubní vedení |  |  | HSV |  |  | 0
| 86 | Potrubí z trub ocelových |  |  | HSV |  |  | 0
| 91 | Doplňující práce na komunikaci |  |  | HSV |  |  | 0
| 93 | Dokončovací práce inženýrských staveb |  |  | HSV |  |  | 0
| 96 | Bourání konstrukcí |  |  | HSV |  |  | 0
| 97 | Přesuny suti a vybouraných hmot |  |  | HSV |  |  | 0
| 98 | Demolice |  |  | HSV |  |  | 0
| 99 | Staveništní přesun hmot |  |  | HSV |  |  | 0
| 711 | Izolace proti vodě |  |  | PSV |  |  | 0
| 713 | Izolace tepelné |  |  | PSV |  |  | 0
| 732 | Strojovny |  |  | PSV |  |  | 0
| 733 | Rozvod potrubí |  |  | PSV |  |  | 0
| 734 | Armatury |  |  | PSV |  |  | 0
| 767 | Konstrukce zámečnické |  |  | PSV |  |  | 0
| 783 | Nátěry |  |  | PSV |  |  | 0
| 799 | Ostatní |  |  | PSV |  |  | 0
| 89 | Montáže potrubí |  |  | MON |  |  | 0
| M21D | Montážní materiál dodávky |  |  | MON |  |  | 0
| M22 | Montáž sdělovací a zabezp. techniky |  |  | MON |  |  | 0
| M23 | Montáže potrubí |  |  | MON |  |  | 0
| M46 | Zemní práce při montážích |  |  | MON |  |  | 0
| M65 | Elektroinstalace a veřejné osvětlení |  |  | MON |  |  | 0
| D96 | Přesuny suti a vybouraných hmot |  |  | PSU |  |  | 0
| VN | Vedlejší náklady |  |  | VN |  |  | 0
| ON | Ostatní náklady |  |  | ON |  |  | 0
| Cena celkem | [6 empty] | 0 | 0
Note on D11: Název
Note on D12: Ulice
Note on D13: PSČ
Note on E13: Místo
Note on I11: IČO
Note on I12: DIČ

## VzorPolozky (hidden)
Položkový rozpočet
S:
O:
R:

## IO01 01 Pol
Položkový soupis prací a dodávek | [26 empty] | #TypZaznamu#
S: | 222041-50 | Modernizace teplovodu Nerudova 14, 16, 18 | [24 empty] | STA
O: | IO01 | Teplovodní rozvody | [21 empty] | ING |  |  | OBJ
R: | 01 | Stavební část | [24 empty] | ROZ
P.č. | Číslo položky | Název položky | MJ | Množství | Cena / MJ | Celkem | Dodávka | Dodávka celk. | Montáž | Montáž celk. | DPH | Cena s DPH | Hmotnost / MJ | Hmotnost celk.(t) | Dem. hmotnost / MJ | Dem. hmotnost celk.(t) | Ceník | Cen. soustava / platnost | Cenová úroveň | Nhod / MJ | Nhod celk. | Dodavatel | Typ položky
Díl: | 1 | Zemní práce |  |  |  | 0 |  | 0 |  | 0 |  | 0 |  | 586.26 |  | 172.11 |  |  |  |  | 3330.47 | [5 empty] | DIL
1 | 113106231R00 | Rozebrání vozovek a ploch s jakoukoliv výplní spár v jakékoliv ploše, ze zámkové dlažky, kladených do lože z kameniva | m2 | 94.1 |  | 0 |  | 0 |  | 0 | 21 | 0 | 0 | 0 | 0.225 | 21.17 | 822-1 | RTS 23/ I | RTS 23/ I | 0.142 | 13.36 |  | Práce |  |  |  | POL1_
|  | s přemístěním hmot na skládku na vzdálenost do 3 m nebo s naložením na dopravní prostředek | [24 empty] | SPI
|  | Viz technická zpráva a výkresová část D, C | [24 empty] | POP
|  | Odkaz na mn. položky pořadí 96 : 94,10000 |  | 94.1 | [22 empty] | VV | 5
2 | 113107605R00 | Odstranění podkladů nebo krytů z kameniva hrubého drceného, v ploše jednotlivě nad 50 m2, tloušťka vrstvy 50 mm | m2 | 94.1 |  | 0 |  | 0 |  | 0 | 21 | 0 | 0 | 0 | 0.11 | 10.35 | 822-1 | RTS 23/ I | RTS 23/ I | 0.0259 | 2.44 |  | Práce |  |  |  | POL1_
|  | Viz technická zpráva a výkresová část D, C | [24 empty] | POP
|  | Odkaz na mn. položky pořadí 1 : 94,10000 |  | 94.1 | [22 empty] | VV | 5
3 | 113107610R00 | Odstranění podkladů nebo krytů z kameniva hrubého drceného, v ploše jednotlivě nad 50 m2, tloušťka vrstvy 100 mm | m2 | 16.8 |  | 0 |  | 0 |  | 0 | 21 | 0 | 0 | 0 | 0.22 | 3.7 | 822-1 | RTS 23/ I | RTS 23/ I | 0.049 | 0.82 |  | Práce |  |  |  | POL1_
|  | Viz technická zpráva a výkresová část D, C | [24 empty] | POP
|  | Odkaz na mn. položky pořadí 88 : 16,80000 |  | 16.8 | [22 empty] | VV | 5
4 | 113107620R00 | Odstranění podkladů nebo krytů z kameniva hrubého drceného, v ploše jednotlivě nad 50 m2, tloušťka vrstvy 200 mm | m2 | 28 |  | 0 |  | 0 |  | 0 | 21 | 0 | 0 | 0 | 0.44 | 12.32 | 822-1 | RTS 23/ I | RTS 23/ I | 0.073 | 2.04 |  | Práce |  |  |  | POL1_
|  | Viz technická zpráva a výkresová část D, C | [24 empty] | POP
|  | Odkaz na mn. položky pořadí 98 : 11,20000 |  | 11.2 | [22 empty] | VV | 5
|  | Odkaz na mn. položky pořadí 89 : 16,80000 |  | 16.8 | [22 empty] | VV | 5
5 | 113107625R00 | Odstranění podkladů nebo krytů z kameniva hrubého drceného, v ploše jednotlivě nad 50 m2, tloušťka vrstvy 250 mm | m2 | 85.6 |  | 0 |  | 0 |  | 0 | 21 | 0 | 0 | 0 | 0.55 | 47.08 | 822-1 | RTS 23/ I | RTS 23/ I | 0.0945 | 8.09 |  | Práce |  |  |  | POL1_
|  | Viz technická zpráva a výkresová část D, C | [24 empty] | POP
|  | Odkaz na mn. položky pořadí 87 : 85,60000 |  | 85.6 | [22 empty] | VV | 5
6 | 113108405R00 | Odstranění podkladů nebo krytů živičných, v ploše jednotlivě nad 50 m2, tloušťka vrstvy 50 mm | m2 | 43.7 |  | 0 |  | 0 |  | 0 | 21 | 0 | 0 | 0 | 0.11 | 4.81 | 822-1 | RTS 23/ I | RTS 23/ I | 0.043 | 1.88 |  | Práce |  |  |  | POL1_
|  | Viz technická zpráva a výkresová část D, C | [24 empty] | POP
|  | Odkaz na mn. položky pořadí 90 : 12,00000 |  | 12 | [22 empty] | VV | 5
|  | Odkaz na mn. položky pořadí 94 : 19,70000 |  | 19.7 | [22 empty] | VV | 5
|  | Odkaz na mn. položky pořadí 95 : 12,00000 |  | 12 | [22 empty] | VV | 5
7 | 113108407R00 | Odstranění podkladů nebo krytů živičných, v ploše jednotlivě nad 50 m2, tloušťka vrstvy 70 mm | m2 | 19.7 |  | 0 |  | 0 |  | 0 | 21 | 0 | 0 | 0 | 0.154 | 3.03 | 822-1 | RTS 23/ I | RTS 23/ I | 0.0538 | 1.06 |  | Práce |  |  |  | POL1_
|  | Viz technická zpráva a výkresová část D, C | [24 empty] | POP
|  | Odkaz na mn. položky pořadí 91 : 19,70000 |  | 19.7 | [22 empty] | VV | 5
8 | 113201111R00 | Vytrhání obrub chodníkových ležatých | m | 55.1 |  | 0 |  | 0 |  | 0 | 21 | 0 | 0 | 0 | 0.22 | 12.12 | 822-1 | RTS 23/ I | RTS 23/ I | 0.143 | 7.88 |  | Práce |  |  |  | POL1_
|  | s vybouráním lože, s přemístěním hmot na skládku na vzdálenost do 3 m nebo naložením na dopravní prostředek | [24 empty] | SPI |  | s vybouráním lože, s přemístěním hmot na skládku na vzdálenost do 3 m nebo naložením na dopravní prostředek
|  | Viz technická zpráva a výkresová část D, C | [24 empty] | POP
|  | 6,3+3,1+2*3,3+12,5+15,7+5,9+5 |  | 55.1 | [22 empty] | VV | 0
9 | 113202111R00 | Vytrhání obrub z krajníků nebo obrubníků stojatých | m | 29.6 |  | 0 |  | 0 |  | 0 | 21 | 0 | 0 | 0 | 0.27 | 7.99 | 822-1 | RTS 23/ I | RTS 23/ I | 0.123 | 3.64 |  | Práce |  |  |  | POL1_
|  | s vybouráním lože, s přemístěním hmot na skládku na vzdálenost do 3 m nebo naložením na dopravní prostředek | [24 empty] | SPI |  | s vybouráním lože, s přemístěním hmot na skládku na vzdálenost do 3 m nebo naložením na dopravní prostředek
|  | Viz technická zpráva a výkresová část D, C | [24 empty] | POP
|  | 2*2,7+12,5+3,1+5,9+2,7 |  | 29.6 | [22 empty] | VV | 0
10 | 115101201R00 | Čerpání vody na dopravní výšku do 10 m s uvažovaným průměrným přítokem do 500 l/min | h | 48 |  | 0 |  | 0 |  | 0 | 21 | 0 | 0 | 0 | 0 | 0 | 800-1 | RTS 23/ I | RTS 23/ I | 0.203 | 9.74 |  | Práce |  |  |  | POL1_1
|  | na vzdálenost od hladiny vody v jímce po výšku roviny proložené osou nejvyššího bodu výtlačného potrubí. Včetně odpadní potrubí v délce do 20 m. | [24 empty] | SPI |  | na vzdálenost od hladiny vody v jímce po výšku roviny proložené osou nejvyššího bodu výtlačného potrubí. Včetně odpadní potrubí v délce do 20 m.
|  | 48 |  | 48 | [22 empty] | VV | 0
11 | 115101301R00 | Pohotovost záložní čerpací soupravy na dopravní výšku do 10 m s uvažovaným průměrným přítokem do 500 l/min | den | 120 |  | 0 |  | 0 |  | 0 | 21 | 0 | 0 | 0 | 0 | 0 | 800-1 | RTS 23/ I | RTS 23/ I | 0 | 0 |  | Práce |  |  |  | POL1_1
|  | na vzdálenost (výšku) od hladiny vody v jímce po výšku roviny proložené osou nejvyššího bodu výtlačného potrubí. Včetně sacího a výtlačného potrubí, příp. odpadních žlabů, lešení pod čerpadlo a pod potrubí nebo pod odpadní žlaby a záložního zdroje energie. | [24 empty] | SPI |  | na vzdálenost (výšku) od hladiny vody v jímce po výšku roviny proložené osou nejvyššího bodu výtlačného potrubí. Včetně sacího a výtlačného potrubí, příp. odpadních žlabů, lešení pod čerpadlo a pod potrubí nebo pod odpadní žlaby a záložního zdroje energie.
|  | 4*30 |  | 120 | [22 empty] | VV | 0
12 | 119001402R00 | Dočasné zajištění podzemního potrubí nebo vedení ocelového potrubí DN přes 200 do 500 mm | m | 12.1 |  | 0 |  | 0 |  | 0 | 21 | 0 | 0.01271 | 0.15 | 0 | 0 | 800-1 | RTS 23/ I | RTS 23/ I | 1.153 | 13.95 |  | Práce |  |  |  | POL1_
|  | ve výkopišti ve stavu a poloze, ve kterých byla na začátku zemních prací, a to podepřením, vzepřením nebo vyvěšením, případně s ochranným bedněním, se zřízením a odstraněním zajišťovací konstrukce a včetně opotřebení použitých materiálů, | [24 empty] | SPI |  | ve výkopišti ve stavu a poloze, ve kterých byla na začátku zemních prací, a to podepřením, vzepřením nebo vyvěšením, případně s ochranným bedněním, se zřízením a odstraněním zajišťovací konstrukce a včetně opotřebení použitých materiálů,
|  | viz. technická zpráva a situační výkresy | [24 empty] | POP
|  | 4+8,1 |  | 12.1 | [22 empty] | VV | 0
13 | 119001412R00 | Dočasné zajištění podzemního potrubí nebo vedení betonového potrubí DN přes 200 do 500 mm | m | 19 |  | 0 |  | 0 |  | 0 | 21 | 0 | 0.01271 | 0.24 | 0 | 0 | 800-1 | RTS 23/ I | RTS 23/ I | 1.153 | 21.91 |  | Práce |  |  |  | POL1_
|  | ve výkopišti ve stavu a poloze, ve kterých byla na začátku zemních prací, a to podepřením, vzepřením nebo vyvěšením, případně s ochranným bedněním, se zřízením a odstraněním zajišťovací konstrukce a včetně opotřebení použitých materiálů, | [24 empty] | SPI |  | ve výkopišti ve stavu a poloze, ve kterých byla na začátku zemních prací, a to podepřením, vzepřením nebo vyvěšením, případně s ochranným bedněním, se zřízením a odstraněním zajišťovací konstrukce a včetně opotřebení použitých materiálů,
|  | viz. technická zpráva a situační výkresy | [24 empty] | POP
|  | 19 |  | 19 | [22 empty] | VV | 0
14 | 119001421R00 | Dočasné zajištění podzemního potrubí nebo vedení kabelů do 3 kabelů | m | 46.1 |  | 0 |  | 0 |  | 0 | 21 | 0 | 0.02478 | 1.14 | 0 | 0 | 800-1 | RTS 23/ I | RTS 23/ I | 0.547 | 25.22 |  | Práce |  |  |  | POL1_
|  | ve výkopišti ve stavu a poloze, ve kterých byla na začátku zemních prací, a to podepřením, vzepřením nebo vyvěšením, případně s ochranným bedněním, se zřízením a odstraněním zajišťovací konstrukce a včetně opotřebení použitých materiálů, | [24 empty] | SPI |  | ve výkopišti ve stavu a poloze, ve kterých byla na začátku zemních prací, a to podepřením, vzepřením nebo vyvěšením, případně s ochranným bedněním, se zřízením a odstraněním zajišťovací konstrukce a včetně opotřebení použitých materiálů,
|  | viz. technická zpráva a situační výkresy | [24 empty] | POP
|  | 24,2+21,9 |  | 46.1 | [22 empty] | VV | 0
15 | 121101101R00 | Sejmutí ornice s přemístěním na vzdálenost do 50 m | m3 | 56.085 |  | 0 |  | 0 |  | 0 | 21 | 0 | 0 | 0 | 0 | 0 | 800-1 | RTS 23/ I | RTS 23/ I | 0.097 | 5.44 |  | Práce |  |  |  | POL1_
|  | nebo lesní půdy, s vodorovným přemístěním na hromady v místě upotřebení nebo na dočasné či trvalé skládky se složením | [24 empty] | SPI |  | nebo lesní půdy, s vodorovným přemístěním na hromady v místě upotřebení nebo na dočasné či trvalé skládky se složením
|  | viz. technická zpráva a situační výkresy | [24 empty] | POP
|  | Odkaz na mn. položky pořadí 35 : 373,90000*0,15 |  | 56.085 | [22 empty] | VV | 5
16 | 130001101R00 | Příplatek k cenám za ztížené vykopávky v horninách jakékoliv třídy | m3 | 61.23 |  | 0 |  | 0 |  | 0 | 21 | 0 | 0 | 0 | 0 | 0 | 800-1 | RTS 23/ I | RTS 23/ I | 1.763 | 107.95 |  | Práce |  |  |  | POL1_1
|  | Příplatek k cenám hloubených vykopávek za ztížení vykopávky v blízkosti podzemního vedení nebo výbušnin pro jakoukoliv třídu horniny. | [24 empty] | SPI |  | Příplatek k cenám hloubených vykopávek za ztížení vykopávky v blízkosti podzemního vedení nebo výbušnin pro jakoukoliv třídu horniny.
|  | Odkaz na mn. položky pořadí 19 : 220,50000*0,15 |  | 33.075 | [22 empty] | VV | 5
|  | Odkaz na mn. položky pořadí 18 : 146,90000*0,15 |  | 22.035 | [22 empty] | VV | 5
|  | Odkaz na mn. položky pořadí 22 : 24,50000*0,15 |  | 3.675 | [22 empty] | VV | 5
|  | Odkaz na mn. položky pořadí 23 : 16,30000*0,15 |  | 2.445 | [22 empty] | VV | 5
17 | 130901123RT3 | Bourání konstrukcí v hloubených vykopávkách z betonu, železového nebo z předpjatého, těžkou technikou | m3 | 20.64 |  | 0 |  | 0 |  | 0 | 21 | 0 | 0 | 0 | 2.4 | 49.54 | 800-1 | RTS 23/ I | RTS 23/ I | 1.4 | 28.9 |  | Práce |  |  |  | POL1_
|  | s přemístěním suti na hromady na vzdálenost do 20 m nebo s uložením na dopravní prostředek, | [24 empty] | SPI
|  | viz. technická zpráva a situační výkresy | [24 empty] | POP
|  | - Bourání základů železobetonových (stávající topný kanál+šachty) | [24 empty] | POP
|  | - Probourání dna stávajícíh šachet a topného kanálu, otvor 300x300 mm každé 2 m | [24 empty] | POP
|  | Bourání stávajícího topného kanálu, šachet a komínků : 7,775*2+1,78+1,73 |  | 19.06 | [22 empty] | VV | 0
|  | Probourání dna stávajícíh šachet a topného kanálu, otvor 300x300 mm každé 2 m : 1,58 |  | 1.58 | [22 empty] | VV | 0
18 | 131201201R00 | Hloubení zapažených jam a zářezů do 100 m3, v hornině 3, převážně ručně | m3 | 146.9 |  | 0 |  | 0 |  | 0 | 21 | 0 | 0 | 0 | 0 | 0 | 800-1 | RTS 23/ I | RTS 23/ I | 2.249 | 330.38 |  | Práce |  |  |  | POL1_1
|  | s urovnáním dna do předepsaného profilu a spádu, s případně nutným přemístěním výkopku ve výkopišti a dále buď s přemístěním výkopku na přilehlém terénu na vzdálenost do 3 m od kraje jámy nebo s naložením na dopravní prostředek | [24 empty] | SPI |  | s urovnáním dna do předepsaného profilu a spádu, s případně nutným přemístěním výkopku ve výkopišti a dále buď s přemístěním výkopku na přilehlém terénu na vzdálenost do 3 m od kraje jámy nebo s naložením na dopravní prostředek
|  | viz. technická zpráva a situační výkresy | [24 empty] | POP
|  | 3,9+13,3+4,7+125 |  | 146.9 | [22 empty] | VV | 0
19 | 131201201R00 | Hloubení zapažených jam a zářezů do 100 m3, v hornině 3, převážně ručně | m3 | 220.5 |  | 0 |  | 0 |  | 0 | 21 | 0 | 0 | 0 | 0 | 0 | 800-1 | RTS 23/ I | RTS 23/ I | 2.249 | 495.9 |  | Práce |  |  |  | POL1_1
|  | s urovnáním dna do předepsaného profilu a spádu, s případně nutným přemístěním výkopku ve výkopišti a dále buď s přemístěním výkopku na přilehlém terénu na vzdálenost do 3 m od kraje jámy nebo s naložením na dopravní prostředek | [24 empty] | SPI |  | s urovnáním dna do předepsaného profilu a spádu, s případně nutným přemístěním výkopku ve výkopišti a dále buď s přemístěním výkopku na přilehlém terénu na vzdálenost do 3 m od kraje jámy nebo s naložením na dopravní prostředek
|  | viz. technická zpráva a situační výkresy | [24 empty] | POP
|  | 5,9+20+7,1+187,5 |  | 220.5 | [22 empty] | VV | 0
20 | 131201209R00 | Hloubení zapažených jam a zářezů příplatek za lepivost, v hornině 3, | m3 | 220.5 |  | 0 |  | 0 |  | 0 | 21 | 0 | 0 | 0 | 0 | 0 | 800-1 | RTS 23/ I | RTS 23/ I | 0.107 | 23.59 |  | Práce |  |  |  | POL1_
|  | s urovnáním dna do předepsaného profilu a spádu, s případně nutným přemístěním výkopku ve výkopišti a dále buď s přemístěním výkopku na přilehlém terénu na vzdálenost do 3 m od kraje jámy nebo s naložením na dopravní prostředek | [24 empty] | SPI |  | s urovnáním dna do předepsaného profilu a spádu, s případně nutným přemístěním výkopku ve výkopišti a dále buď s přemístěním výkopku na přilehlém terénu na vzdálenost do 3 m od kraje jámy nebo s naložením na dopravní prostředek
|  | Odkaz na mn. položky pořadí 19 : 220,50000 |  | 220.5 | [22 empty] | VV | 5
21 | 131301209R00 | Hloubení zapažených jam a zářezů příplatek za lepivost, v hornině 4, | m3 | 146.9 |  | 0 |  | 0 |  | 0 | 21 | 0 | 0 | 0 | 0 | 0 | 800-1 | RTS 23/ I | RTS 23/ I | 0.154 | 22.62 |  | Práce |  |  |  | POL1_
|  | s urovnáním dna do předepsaného profilu a spádu, s případně nutným přemístěním výkopku ve výkopišti a dále buď s přemístěním výkopku na přilehlém terénu na vzdálenost do 3 m od kraje jámy nebo s naložením na dopravní prostředek | [24 empty] | SPI |  | s urovnáním dna do předepsaného profilu a spádu, s případně nutným přemístěním výkopku ve výkopišti a dále buď s přemístěním výkopku na přilehlém terénu na vzdálenost do 3 m od kraje jámy nebo s naložením na dopravní prostředek
|  | Odkaz na mn. položky pořadí 18 : 146,90000 |  | 146.9 | [22 empty] | VV | 5
22 | 139601102R00 | Ruční výkop jam, rýh a šachet v hornině 3 | m3 | 24.5 |  | 0 |  | 0 |  | 0 | 21 | 0 | 0 | 0 | 0 | 0 | 800-1 | RTS 23/ I | RTS 23/ I | 3.533 | 86.56 |  | Práce |  |  |  | POL1_1
|  | s přehozením na vzdálenost do 5 m nebo s naložením na ruční dopravní prostředek | [24 empty] | SPI
|  | viz. technická zpráva a situační výkresy | [24 empty] | POP
|  | 0,7+2,2+0,8+20,8 |  | 24.5 | [22 empty] | VV | 0
23 | 139601103R00 | Ruční výkop jam, rýh a šachet v hornině 4 | m3 | 16.3 |  | 0 |  | 0 |  | 0 | 21 | 0 | 0 | 0 | 0 | 0 | 800-1 | RTS 23/ I | RTS 23/ I | 4.655 | 75.88 |  | Práce |  |  |  | POL1_1
|  | s přehozením na vzdálenost do 5 m nebo s naložením na ruční dopravní prostředek | [24 empty] | SPI
|  | viz. technická zpráva a situační výkresy | [24 empty] | POP
|  | 0,4+1,5+0,5+13,9 |  | 16.3 | [22 empty] | VV | 0
24 | 151101101R00 | Zřízení pažení a rozepření stěn rýh příložné pro jakoukoliv mezerovitost, hloubky do 2 m | m2 | 436.46 |  | 0 |  | 0 |  | 0 | 21 | 0 | 0.00099 | 0.43 | 0 | 0 | 800-1 | RTS 23/ I | RTS 23/ I | 0.236 | 103 |  | Práce |  |  |  | POL1_
|  | pro podzemní vedení pro všechny šířky rýhy, | [24 empty] | SPI
|  | viz. technická zpráva a situační výkresy | [24 empty] | POP
|  | (69,3*1,4+34,8*1+83,2*0,8)*2+39,7 |  | 436.46 | [22 empty] | VV | 0
25 | 151101111R00 | Odstranění pažení a rozepření rýh příložné , hloubky do 2 m | m2 | 436.46 |  | 0 |  | 0 |  | 0 | 21 | 0 | 0 | 0 | 0 | 0 | 800-1 | RTS 23/ I | RTS 23/ I | 0.07 | 30.55 |  | Práce |  |  |  | POL1_
|  | pro podzemní vedení s uložením materiálu na vzdálenost do 3 m od kraje výkopu, | [24 empty] | SPI
|  | Odkaz na mn. položky pořadí 24 : 436,46000 |  | 436.46 | [22 empty] | VV | 5
26 | 161101101R00 | Svislé přemístění výkopku z horniny 1 až 4, při hloubce výkopu přes 1 do 2,5 m | m3 | 829.543 |  | 0 |  | 0 |  | 0 | 21 | 0 | 0 | 0 | 0 | 0 | 800-1 | RTS 23/ I | RTS 23/ I | 0.345 | 286.19 |  | Práce |  |  |  | POL1_
|  | bez naložení do dopravní nádoby, ale s vyprázdněním dopravní nádoby na hromadu nebo na dopravní prostředek, | [24 empty] | SPI |  | bez naložení do dopravní nádoby, ale s vyprázdněním dopravní nádoby na hromadu nebo na dopravní prostředek,
|  | viz. technická zpráva a situační výkresy | [24 empty] | POP
|  | Odkaz na mn. položky pořadí 27 : 829,54302 |  | 829.543 | [22 empty] | VV | 5
27 | 162201102R00 | Vodorovné přemístění výkopku z horniny 1 až 4, na vzdálenost přes 20 do 50 m | m3 | 829.543 |  | 0 |  | 0 |  | 0 | 21 | 0 | 0 | 0 | 0 | 0 | 800-1 | RTS 23/ I | RTS 23/ I | 0.074 | 61.39 |  | Práce |  |  |  | POL1_1
|  | po suchu, bez naložení výkopku, avšak se složením bez rozhrnutí, zpáteční cesta vozidla. | [24 empty] | SPI
|  | viz. technická zpráva a situační výkresy | [24 empty] | POP
|  | V položce je započten: | [24 empty] | POP
|  | - odvoz výkopku horniny 1-4 z místní a účelové komunikace (chodníkova tělesa, vozovky) na skládku | [24 empty] | POP
|  | - odvoz výkopku horniny 1-4 ze zeleně na mezideponii zhotovitele pro následný zásyp jam, rýh a šachet se zhutněním | [24 empty] | POP |  | - odvoz výkopku horniny 1-4 ze zeleně na mezideponii zhotovitele pro následný zásyp jam, rýh a šachet se zhutněním
|  | - dovoz výkopku horniny 1-4 ze zeleně z mezideponie zhotovitele pro zásyp jam, rýh, šachet se zhutněním | [24 empty] | POP |  | - dovoz výkopku horniny 1-4 ze zeleně z mezideponie zhotovitele pro zásyp jam, rýh, šachet se zhutněním
|  | - dovoz štěrkopísků a stabilizační zeminy pro zásyp jam, rýh, šachet se zhutněním | [24 empty] | POP
|  | Odkaz na mn. položky pořadí 18 : 146,90000 |  | 146.9 | [22 empty] | VV | 5
|  | Odkaz na mn. položky pořadí 19 : 220,50000 |  | 220.5 | [22 empty] | VV | 5
|  | Odkaz na mn. položky pořadí 22 : 24,50000 |  | 24.5 | [22 empty] | VV | 5
|  | Odkaz na mn. položky pořadí 23 : 16,30000 |  | 16.3 | [22 empty] | VV | 5
|  | Odkaz na mn. položky pořadí 31 : 421,34302 |  | 421.343 | [22 empty] | VV | 5
28 | 162701103R00 | Vodorovné přemístění výkopku z horniny 1 až 4, na vzdálenost přes 7 000 do 8 000 m | m3 | 829.543 |  | 0 |  | 0 |  | 0 | 21 | 0 | 0 | 0 | 0 | 0 | 800-1 | RTS 23/ I | RTS 23/ I | 0.011 | 9.12 |  | Práce |  |  |  | POL1_1
|  | po suchu, bez naložení výkopku, avšak se složením bez rozhrnutí, zpáteční cesta vozidla. | [24 empty] | SPI
|  | viz. technická zpráva a situační výkresy | [24 empty] | POP
|  | V položce je započten: | [24 empty] | POP
|  | - odvoz výkopku horniny 1-4 z místní a účelové komunikace (chodníkova tělesa, vozovky) na skládku | [24 empty] | POP
|  | - odvoz výkopku horniny 1-4 ze zeleně na mezideponii zhotovitele pro následný zásyp jam, rýh a šachet se zhutněním | [24 empty] | POP |  | - odvoz výkopku horniny 1-4 ze zeleně na mezideponii zhotovitele pro následný zásyp jam, rýh a šachet se zhutněním
|  | - dovoz výkopku horniny 1-4 ze zeleně z mezideponie zhotovitele pro zásyp jam, rýh, šachet se zhutněním | [24 empty] | POP |  | - dovoz výkopku horniny 1-4 ze zeleně z mezideponie zhotovitele pro zásyp jam, rýh, šachet se zhutněním
|  | - dovoz štěrkopísků a stabilizační zeminy pro zásyp jam, rýh, šachet se zhutněním | [24 empty] | POP
|  | Odkaz na mn. položky pořadí 27 : 829,54302 |  | 829.543 | [22 empty] | VV | 5
29 | 167101101R00 | Nakládání, skládání, překládání neulehlého výkopku nakládání výkopku do 100 m3, z horniny 1 až 4 | m3 | 829.543 |  | 0 |  | 0 |  | 0 | 21 | 0 | 0 | 0 | 0 | 0 | 800-1 | RTS 23/ I | RTS 23/ I | 0.652 | 540.86 |  | Práce |  |  |  | POL1_
|  | viz. technická zpráva a situační výkresy | [24 empty] | POP
|  | V položce je započten: | [24 empty] | POP
|  | - odvoz výkopku horniny 1-4 z místní a účelové komunikace (chodníkova tělesa, vozovky) na skládku | [24 empty] | POP
|  | - odvoz výkopku horniny 1-4 ze zeleně na mezideponii zhotovitele pro následný zásyp jam, rýh a šachet se zhutněním | [24 empty] | POP |  | - odvoz výkopku horniny 1-4 ze zeleně na mezideponii zhotovitele pro následný zásyp jam, rýh a šachet se zhutněním
|  | - dovoz výkopku horniny 1-4 ze zeleně z mezideponie zhotovitele pro zásyp jam, rýh, šachet se zhutněním | [24 empty] | POP |  | - dovoz výkopku horniny 1-4 ze zeleně z mezideponie zhotovitele pro zásyp jam, rýh, šachet se zhutněním
|  | - dovoz štěrkopísků a stabilizační zeminy pro zásyp jam, rýh, šachet se zhutněním | [24 empty] | POP
|  | Odkaz na mn. položky pořadí 27 : 829,54302 |  | 829.543 | [22 empty] | VV | 5
30 | 171201101R00 | Uložení sypaniny do násypů nezhutněných | m3 | 347.2 |  | 0 |  | 0 |  | 0 | 21 | 0 | 0 | 0 | 0 | 0 | 800-1 | RTS 23/ I | RTS 23/ I | 0.031 | 10.76 |  | Práce |  |  |  | POL1_1
|  | viz. technická zpráva | [24 empty] | POP
|  | Odkaz na mn. položky pořadí 46 : 347,20000 |  | 347.2 | [22 empty] | VV | 5
31 | 174101101R00 | Zásyp sypaninou se zhutněním jam, šachet, rýh nebo kolem objektů v těchto vykopávkách | m3 | 421.343 |  | 0 |  | 0 |  | 0 | 21 | 0 | 0 | 0 | 0 | 0 | 800-1 | RTS 23/ I | RTS 23/ I | 0.202 | 85.11 |  | Práce |  |  |  | POL1_1
|  | z jakékoliv horniny s uložením výkopku po vrstvách, | [24 empty] | SPI
|  | viz. technická zpráva a situační výkresy | [24 empty] | POP
|  | Odkaz na mn. položky pořadí 30 : 347,20000 |  | 347.2 | [22 empty] | VV | 5
|  | Odkaz na mn. položky pořadí 49 : 22,38802 |  | 22.388 | [22 empty] | VV | 5
|  | Odkaz na mn. položky pořadí 50 : 86,09000*0,5 |  | 43.045 | [22 empty] | VV | 5
|  | Odkaz na mn. položky pořadí 51 : 17,42000*0,5 |  | 8.71 | [22 empty] | VV | 5
32 | 175101101R00 | Obsyp potrubí bez prohození sypaniny, bez dodávky obsypového materiálu | m3 | 252.265 |  | 0 |  | 0 |  | 0 | 21 | 0 | 0 | 0 | 0 | 0 | 800-1 | RTS 23/ I | RTS 23/ I | 1.587 | 400.34 |  | Práce |  |  |  | POL1_
|  | sypaninou z vhodných hornin tř. 1 - 4 nebo materiálem připraveným podél výkopu ve vzdálenosti do 3 m od jeho kraje, pro jakoukoliv hloubku výkopu a jakoukoliv míru zhutnění, | [24 empty] | SPI |  | sypaninou z vhodných hornin tř. 1 - 4 nebo materiálem připraveným podél výkopu ve vzdálenosti do 3 m od jeho kraje, pro jakoukoliv hloubku výkopu a jakoukoliv míru zhutnění,
|  | viz. technická zpráva a situační výkresy | [24 empty] | POP
|  | 0,65*(123,7+216,5+47,9) |  | 252.265 | [22 empty] | VV | 0
33 | 175101109R00 | Obsyp potrubí příplatek za prohození sypaniny | m3 | 252.265 |  | 0 |  | 0 |  | 0 | 21 | 0 | 0 | 0 | 0 | 0 | 800-1 | RTS 23/ I | RTS 23/ I | 0.94 | 237.13 |  | Práce |  |  |  | POL1_
|  | sypaninou z vhodných hornin tř. 1 - 4 nebo materiálem připraveným podél výkopu ve vzdálenosti do 3 m od jeho kraje, pro jakoukoliv hloubku výkopu a jakoukoliv míru zhutnění, | [24 empty] | SPI |  | sypaninou z vhodných hornin tř. 1 - 4 nebo materiálem připraveným podél výkopu ve vzdálenosti do 3 m od jeho kraje, pro jakoukoliv hloubku výkopu a jakoukoliv míru zhutnění,
|  | včetně dodávky obsypového materiálu | [24 empty] | POP
|  | Odkaz na mn. položky pořadí 32 : 252,26500 |  | 252.265 | [22 empty] | VV | 5
34 | 180402111R00 | Založení trávníku parkový trávník, výsevem, v rovině nebo na svahu do 1:5 | m2 | 373.9 |  | 0 |  | 0 |  | 0 | 21 | 0 | 0 | 0 | 0 | 0 | 823-1 | RTS 23/ I | RTS 23/ I | 0.06 | 22.43 |  | Práce |  |  |  | POL1_
|  | na půdě předem připravené s pokosením, naložením, odvozem odpadu do 20 km a se složením, | [24 empty] | SPI
|  | viz. technická zpráva a situační výkresy | [24 empty] | POP
|  | Odkaz na mn. položky pořadí 35 : 373,90000 |  | 373.9 | [22 empty] | VV | 5
35 | 181301103R00 | Rozprostření a urovnání ornice v rovině v souvislé ploše do 500 m2, tloušťka vrstvy přes 150 do 200 mm | m2 | 373.9 |  | 0 |  | 0 |  | 0 | 21 | 0 | 0 | 0 | 0 | 0 | 800-1 | RTS 23/ I | RTS 23/ I | 0.254 | 94.97 |  | Práce |  |  |  | POL1_
|  | s případným nutným přemístěním hromad nebo dočasných skládek na místo potřeby ze vzdálenosti do 30 m, v rovině nebo ve svahu do 1 : 5, | [24 empty] | SPI |  | s případným nutným přemístěním hromad nebo dočasných skládek na místo potřeby ze vzdálenosti do 30 m, v rovině nebo ve svahu do 1 : 5,
|  | viz. technická zpráva a situační výkresy | [24 empty] | POP
|  | 108,5+73,9+9,4+90,4+42,9+48,8 |  | 373.9 | [22 empty] | VV | 0
36 | 182001111R00 | Plošná úprava terénu při nerovnostech terénu přes 50 do 100 mm, v rovině nebo na svahu do 1:5 | m2 | 373.9 |  | 0 |  | 0 |  | 0 | 21 | 0 | 0 | 0 | 0 | 0 | 823-1 | RTS 23/ I | RTS 23/ I | 0.09 | 33.65 |  | Práce |  |  |  | POL1_
|  | s urovnáním povrchu, bez doplnění ornice, v hornině 1 až 4, | [24 empty] | SPI
|  | viz. technická zpráva, výkresová část C | [24 empty] | POP
|  | Odkaz na mn. položky pořadí 35 : 373,90000 |  | 373.9 | [22 empty] | VV | 5
37 | 183403153R00 | Obdělávání půdy hrabáním, v rovině nebo na svahu 1:5 | m2 | 373.9 |  | 0 |  | 0 |  | 0 | 21 | 0 | 0 | 0 | 0 | 0 | 823-1 | RTS 23/ I | RTS 23/ I | 0.015 | 5.61 |  | Práce |  |  |  | POL1_
|  | viz. technická zpráva, výkresová část C | [24 empty] | POP
|  | Odkaz na mn. položky pořadí 35 : 373,90000 |  | 373.9 | [22 empty] | VV | 5
38 | 183405211R00 | Výsev trávníku hydroosevem výsev na ornici, | m2 | 373.9 |  | 0 |  | 0 |  | 0 | 21 | 0 | 0.00054 | 0.2 | 0 | 0 | 823-1 | RTS 23/ I | RTS 23/ I | 0.012 | 4.49 |  | Práce |  |  |  | POL1_
|  | viz. technická zpráva, výkresová část C | [24 empty] | POP
|  | Odkaz na mn. položky pořadí 37 : 373,90000 |  | 373.9 | [22 empty] | VV | 5
39 | 184102127R00 | Výsadba dřevin s balem průměr přes 800 do 1000 mm, na svahu přes 1:5 do 1:2, | kus | 1 |  | 0 |  | 0 |  | 0 | 21 | 0 | 0 | 0 | 0 | 0 | 823-1 | RTS 23/ I | RTS 23/ I | 8.427 | 8.43 |  | Práce |  |  |  | POL1_
|  | do předem vyhloubené jamky se zalitím, | [24 empty] | SPI
|  | viz. technická zpráva, výkresová část C | [24 empty] | POP
|  | Odkaz na mn. položky pořadí 41 : 1,00000 |  | 1 | [22 empty] | VV | 5
40 | 184401122R00 | Příprava dřevin k přesazení průměr balu přes 800 do 1000 mm, na svahu přes 1:5 do 1:2 | kus | 1 |  | 0 |  | 0 |  | 0 | 21 | 0 | 0 | 0 | 0 | 0 | 823-1 | RTS 23/ I | RTS 23/ I | 18.329 | 18.33 |  | Práce |  |  |  | POL1_
|  | bez výměny půdy v rýze, s vyhnojením organickými hnojivy, s balem, | [24 empty] | SPI
|  | viz. technická zpráva, výkresová část C | [24 empty] | POP
|  | Odkaz na mn. položky pořadí 41 : 1,00000 |  | 1 | [22 empty] | VV | 5
41 | 184502125R00 | Vyzvednutí dřeviny k přesazení s balem na svahu přes 1:5 do 1:2, průměr přes 800 do 1000 mm | kus | 1 |  | 0 |  | 0 |  | 0 | 21 | 0 | 0.01723 | 0.02 | 0 | 0 | 823-1 | RTS 23/ I | RTS 23/ I | 25.502 | 25.5 |  | Práce |  |  |  | POL1_
|  | viz. technická zpráva, výkresová část C | [24 empty] | POP
|  | 1 |  | 1 | [22 empty] | VV | 0
42 | 184807111R00 | Ochrana stromu bedněním zřízení bednění | m2 | 35 |  | 0 |  | 0 |  | 0 | 21 | 0 | 0.0094 | 0.33 | 0 | 0 | 823-1 | RTS 23/ I | RTS 23/ I | 0.864 | 30.24 |  | Práce |  |  |  | POL1_
|  | před poškozením stavebním provozem, | [24 empty] | SPI
|  | Včetně řeziva. | [24 empty] | POP
|  | viz. technická zpráva a situační výkresy | [24 empty] | POP
|  | 5*7 |  | 35 | [22 empty] | VV | 0
43 | 184807112R00 | Ochrana stromu bedněním odstranění bednění | m2 | 35 |  | 0 |  | 0 |  | 0 | 21 | 0 | 0 | 0 | 0 | 0 | 823-1 | RTS 23/ I | RTS 23/ I | 0.371 | 12.99 |  | Práce |  |  |  | POL1_
|  | před poškozením stavebním provozem, | [24 empty] | SPI
|  | Včetně řeziva. | [24 empty] | POP
|  | viz. technická zpráva a situační výkresy | [24 empty] | POP
|  | Odkaz na mn. položky pořadí 42 : 35,00000 |  | 35 | [22 empty] | VV | 5
44 | 199000002R00 | Poplatky za skládku horniny 1- 4, skupina 17 05 04 z Katalogu odpadů | m3 | 61 |  | 0 |  | 0 |  | 0 | 21 | 0 | 0 | 0 | 0 | 0 | 800-1 | RTS 23/ I | RTS 23/ I | 0 | 0 |  | Práce |  |  |  | POL1_
|  | Odkaz na mn. položky pořadí 19 : 220,50000 |  | 220.5 | [22 empty] | VV | 5
|  | Odkaz na mn. položky pořadí 18 : 146,90000 |  | 146.9 | [22 empty] | VV | 5
|  | Odkaz na mn. položky pořadí 22 : 24,50000 |  | 24.5 | [22 empty] | VV | 5
|  | Odkaz na mn. položky pořadí 23 : 16,30000 |  | 16.3 | [22 empty] | VV | 5
|  | Odkaz na mn. položky pořadí 46 : 347,20000*-1 |  | -347.2 | [22 empty] | VV | 5
45 | 119001421R00-01 | Dočasné zajištění kabelů - do počtu 3 kabelů, souběh | m | 36.8 |  | 0 |  | 0 |  | 0 | 21 | 0 | 0.02478 | 0.91 | 0 | 0 |  | Vlastní | Indiv | 0.547 | 20.13 |  | Práce |  |  |  | POL1_
|  | viz. technická zpráva a situační výkresy | [24 empty] | POP
|  | 11,5+25,3 |  | 36.8 | [22 empty] | VV | 0
46 | 199000002R00-01 | Poplatek za skládku horniny 1- 4 ze zeleně na mezideponii zhotovitele | m3 | 347.2 |  | 0 |  | 0 |  | 0 | 21 | 0 | 0 | 0 | 0 | 0 |  | Vlastní | Indiv | 0 | 0 |  | Práce |  |  |  | POL1_
|  | 13,9+20,8+125+187,5 |  | 347.2 | [22 empty] | VV | 0
47 | 00572460R | směs travní technická | kg | 25 |  | 0 |  | 0 |  | 0 | 21 | 0 | 0.001 | 0.03 | 0 | 0 | SPCM | RTS 23/ I | RTS 23/ I | 0 | 0 |  | Specifikace |  |  |  | POL3_
|  | 25 |  | 25 | [22 empty] | VV | 0
48 | 58153304R01 | Písek technický KP 04 - kamenivo přírodní těžené frakce 0,0 až 4,0 mm; třída prané | t | 479.3035 |  | 0 |  | 0 |  | 0 | 21 | 0 | 1 | 479.3 | 0 | 0 |  | Vlastní | Indiv | 0 | 0 |  | Specifikace |  |  |  | POL3_
|  | viz. technická zpráva a situační výkresy | [24 empty] | POP
|  | Odkaz na mn. položky pořadí 32 : 252,26500*1,9 |  | 479.3035 | [22 empty] | VV | 5
49 | 58330002.AR | Zemina stabilizační | m3 | 22.388 |  | 0 |  | 0 |  | 0 | 21 | 0 | 0 | 0 | 0 | 0 |  | Vlastní | Indiv | 0 | 0 |  | Specifikace |  |  |  | POL3_
|  | viz. technická zpráva a situační výkresy | [24 empty] | POP
|  | Odkaz na mn. položky pořadí 17 : 20,64000 |  | 20.64 | [22 empty] | VV | 5
|  | Odkaz na mn. položky pořadí 121 : 1,74802 |  | 1.748 | [22 empty] | VV | 5
50 | 58337333R | štěrkopísek frakce 0,0 až 32,0 mm; třída A | t | 86.09 |  | 0 |  | 0 |  | 0 | 21 | 0 | 1 | 86.09 | 0 | 0 | SPCM | RTS 23/ I | RTS 22/ I | 0 | 0 |  | Specifikace |  |  |  | POL3_
|  | viz. technická zpráva a výkresová část dokumentace | [24 empty] | POP
|  | (37+13,1)*0,5 |  | 25.05 | [22 empty] | VV | 0
|  | ((5,8+4,3+2,5+10,6+4,9+15,5)*0,45)*2 |  | 39.24 | [22 empty] | VV | 0
|  | ((5,8+4,3+2,5+10,6+4,9+15,5)*0,25)*2 |  | 21.8 | [22 empty] | VV | 0
51 | 58337370R | štěrkopísek frakce 0,0 až 63,0 mm; třída C | t | 17.42 |  | 0 |  | 0 |  | 0 | 21 | 0 | 1 | 17.42 | 0 | 0 | SPCM | RTS 23/ I | RTS 22/ I | 0 | 0 |  | Specifikace |  |  |  | POL3_
|  | viz. technická zpráva a výkresová část dokumentace | [24 empty] | POP
|  | 10,9*0,5 |  | 5.45 | [22 empty] | VV | 0
|  | ((4,9+3,65)*0,45)*2 |  | 7.695 | [22 empty] | VV | 0
|  | ((4,9+3,65)*0,25)*2 |  | 4.275 | [22 empty] | VV | 0
Díl: | 11 | Přípravné a přidružené práce |  |  |  | 0 |  | 0 |  | 0 |  | 0 |  | 0 |  | 0.3 |  |  |  |  | 0 | [5 empty] | DIL
52 | 11-01 | Pěší přemostění s oboustranným zábradlím a osvětlením | kus | 3 |  | 0 |  | 0 |  | 0 | 21 | 0 | 0 | 0 | 0 | 0 |  | Vlastní | Indiv | 0 | 0 |  | Práce |  |  |  | POL1_
|  | viz. technická zpráva a situační výkresy C | [24 empty] | POP
|  | 3 |  | 3 | [22 empty] | VV | 0
53 | 11-03 | Ochrana stávajících inženýrských sítí na stavbě | soubor | 1 |  | 0 |  | 0 |  | 0 | 21 | 0 | 0 | 0 | 0 | 0 |  | Vlastní | Indiv | 0 | 0 |  | Práce |  |  |  | POL1_
|  | viz.technická zpráva a jednotlivá vyjádření správců sítí | [24 empty] | POP
|  | 1 |  | 1 | [22 empty] | VV | 0
54 | 11-04 | Podkladní dřevěnné trámky pro dočasné podepření potrubí ve výkopu | soubor | 1 |  | 0 |  | 0 |  | 0 | 21 | 0 | 0 | 0 | 0 | 0 |  | Vlastní | Indiv | 0 | 0 |  | Práce |  |  |  | POL1_
|  | viz. technická zpráva a výkresová část C | [24 empty] | POP
|  | 1 |  | 1 | [22 empty] | VV | 0
55 | 11-05 | Demontáž příslušenství šachet (ocelové vstupní žebříky, poklopy vč. rámu, atp.) | soubor | 3 |  | 0 |  | 0 |  | 0 | 21 | 0 | 0 | 0 | 0.1 | 0.3 |  | Vlastní | Indiv | 0 | 0 |  | Práce |  |  |  | POL1_
|  | viz. technická zpráva a výkresová část C | [24 empty] | POP
|  | 3 |  | 3 | [22 empty] | VV | 0
56 | 11-06 | Demontáž uskladnění a zpětná montáž dopravního značení | soubor | 1 |  | 0 |  | 0 |  | 0 | 21 | 0 | 0 | 0 | 0 | 0 |  | Vlastní | Indiv | 0 | 0 |  | Práce |  |  |  | POL1_
|  | viz. technická zpráva a výkresová část C | [24 empty] | POP
|  | 1 |  | 1 | [22 empty] | VV | 0
57 | 11-07 | Revize průtočnosti dešťových vpustí | kus | 1 |  | 0 |  | 0 |  | 0 | 21 | 0 | 0 | 0 | 0 | 0 |  | Vlastní | Indiv | 0 | 0 |  | Práce |  |  |  | POL1_1
|  | kontrola před započetím prací a po skončení realizace | [24 empty] | POP
|  | viz. technická zpráva | [24 empty] | POP
|  | 1 |  | 1 | [22 empty] | VV | 0
58 | 11-08 | Kontrolní zkoušky hotové vozovky (stanovení vlastnosti vrstev vývrtu hotové vozovky) | soubor | 1 |  | 0 |  | 0 |  | 0 | 21 | 0 | 0 | 0 | 0 | 0 |  | Vlastní | Indiv | 0 | 0 |  | Práce |  |  |  | POL1_1
|  | kontrola před započetím prací a po skončení realizace | [24 empty] | POP
|  | 1 |  | 1 | [22 empty] | VV | 0
59 | 11-09 | Kamerová zkouška kanalizace | soubor | 1 |  | 0 |  | 0 |  | 0 | 21 | 0 | 0 | 0 | 0 | 0 |  | Vlastní | Indiv | 0 | 0 |  | Práce |  |  |  | POL1_1
|  | kontrola před započetím prací a po skončení realizace | [24 empty] | POP
|  | 1 |  | 1 | [22 empty] | VV | 0
60 | 11-10 | Zatěžovací zkouška na obrusné vrstvě statická | kus | 1 |  | 0 |  | 0 |  | 0 | 21 | 0 | 0 | 0 | 0 | 0 |  | Vlastní | Indiv | 0 | 0 |  | Práce |  |  |  | POL1_
|  | viz.technická zpráva | [24 empty] | POP
|  | 1 |  | 1 | [22 empty] | VV | 0
61 | 11-11 | Zatěžovací zkouška na obrusné vrstvě lehká dynamika | kus | 1 |  | 0 |  | 0 |  | 0 | 21 | 0 | 0 | 0 | 0 | 0 |  | Vlastní | Indiv | 0 | 0 |  | Práce |  |  |  | POL1_
|  | viz.technická zpráva | [24 empty] | POP
|  | 1 |  | 1 | [22 empty] | VV | 0
62 | 11-12 | Evidence zásahů do komunikací (EZA) | soubor | 1 |  | 0 |  | 0 |  | 0 | 21 | 0 | 0 | 0 | 0 | 0 |  | Vlastní | Indiv | 0 | 0 |  | Práce |  |  |  | POL1_
|  | viz.technická zpráva | [24 empty] | POP
|  | 1 |  | 1 | [22 empty] | VV | 0
63 | 11-13 | CBR test zeminy (určení vhodnosti zeminy pro zásyp) | kus | 1 |  | 0 |  | 0 |  | 0 | 21 | 0 | 0 | 0 | 0 | 0 |  | Vlastní | Indiv | 0 | 0 |  | Práce |  |  |  | POL1_
|  | viz.technická zpráva | [24 empty] | POP
|  | 1 |  | 1 | [22 empty] | VV | 0
64 | 11-14 | Sítový rozbor zeminy | kus | 1 |  | 0 |  | 0 |  | 0 | 21 | 0 | 0 | 0 | 0 | 0 |  | Vlastní | Indiv | 0 | 0 |  | Práce |  |  |  | POL1_
|  | viz.technická zpráva | [24 empty] | POP
|  | 1 |  | 1 | [22 empty] | VV | 0
65 | 11-16 | Kontrola dotčených armatur, hydranty, šoupata před a po dokončení stavby, vody, kanalizace | soubor | 1 |  | 0 |  | 0 |  | 0 | 21 | 0 | 0 | 0 | 0 | 0 |  | Vlastní | Indiv | 0 | 0 |  | Práce |  |  |  | POL1_
|  | Včetně vyhotovení protokolu a kontrole. Viz jednotlivá vyjádření | [24 empty] | POP
|  | 1 |  | 1 | [22 empty] | VV | 0
66 | 11-17 | Těžké přemostění s oboustranným zábradlím a osvětlením | kus | 1 |  | 0 |  | 0 |  | 0 | 21 | 0 | 0 | 0 | 0 | 0 |  | Vlastní | Indiv | 0 | 0 |  | Práce |  |  |  | POL1_
|  | Silniční přejezdy s min nosností 40 tun. | [24 empty] | POP
|  | Fixovány do komunikace. | [24 empty] | POP
|  | viz. technická zpráva a situační výkresy C | [24 empty] | POP
|  | 1 |  | 1 | [22 empty] | VV | 0
67 | 11-18 | Zazdění stávajících topných kanálů před zakoposováním | soubor | 4 |  | 0 |  | 0 |  | 0 | 21 | 0 | 0 | 0 | 0 | 0 |  | Vlastní | Indiv | 0 | 0 |  | Práce |  |  |  | POL1_
|  | viz. technická zpráva a výkresová část C | [24 empty] | POP
|  | 4 |  | 4 | [22 empty] | VV | 0
68 | 11-20 | Dopravní značení - montáž, demontáž, pronájem, doprava | soubor | 1 |  | 0 |  | 0 |  | 0 | 21 | 0 | 0 | 0 | 0 | 0 |  | Vlastní | Indiv | 0 | 0 |  | Práce |  |  |  | POL1_
|  | viz. technická zpráva a výkresová část C | [24 empty] | POP
|  | 1 |  | 1 | [22 empty] | VV | 0
69 | 11-21 | Vytyčení inženýrských sítí | soubor | 1 |  | 0 |  | 0 |  | 0 | 21 | 0 | 0 | 0 | 0 | 0 |  | Vlastní | Indiv | 0 | 0 |  | Práce |  |  |  | POL1_
|  | 1 |  | 1 | [22 empty] | VV | 0
70 | 11-22 | Geodetické zaměření trasy potrubí | soubor | 1 |  | 0 |  | 0 |  | 0 | 21 | 0 | 0 | 0 | 0 | 0 |  | Vlastní | Indiv | 0 | 0 |  | Práce |  |  |  | POL1_
|  | viz. technická zpráva | [24 empty] | POP
|  | 1 |  | 1 | [22 empty] | VV | 0
71 | 11-23 | Pronájem neprůhledného oplocení výkopu, výšky 2 m, včetně dopravy, montáže a demontáže | kus/den | 20299.8 |  | 0 |  | 0 |  | 0 | 21 | 0 | 0 | 0 | 0 | 0 |  | Vlastní | Indiv | 0 | 0 |  | Práce |  |  |  | POL1_
|  | viz. technická zpráva a situační výkresy C | [24 empty] | POP
|  | 441,3 |  | 441.3 | [22 empty] | VV | 0
|  | Koeficient : 0,5*90 |  | 19858.5 | [22 empty] | VV | 4
72 | 11-24 | Provedení zapravení prostupů pro PI potrubí, materiálové náklady nejsou součástí této položky | soubor | 5 |  | 0 |  | 0 |  | 0 | 21 | 0 | 0 | 0 | 0 | 0 |  | Vlastní | Indiv | 0 | 0 |  | Práce |  |  |  | POL1_
|  | viz. technická zpráva a výkresová část D | [24 empty] | POP
|  | 5 |  | 5 | [22 empty] | VV | 0
73 | 11-25 | Provedení zapravení prostupů pro kabelové vedení, materiálové náklady nejsou součástí této položky | soubor | 5 |  | 0 |  | 0 |  | 0 | 21 | 0 | 0 | 0 | 0 | 0 |  | Vlastní | Indiv | 0 | 0 |  | Práce |  |  |  | POL1_
|  | viz. technická zpráva a výkresová část D | [24 empty] | POP
|  | 5 |  | 5 | [22 empty] | VV | 0
74 | 11-27 | Úklid budov | soubor | 4 |  | 0 |  | 0 |  | 0 | 21 | 0 | 0 | 0 | 0 | 0 |  | Vlastní | Indiv | 0 | 0 |  | Práce |  |  |  | POL1_
|  | viz. technická zpráva | [24 empty] | POP
|  | 4 |  | 4 | [22 empty] | VV | 0
75 | 11-28 | Kompletní vyčištění stávajících šachet, topného kanálu | soubor | 1 |  | 0 |  | 0 |  | 0 | 21 | 0 | 0 | 0 | 0 | 0 |  | Vlastní | Indiv | 0 | 0 |  | Práce |  |  |  | POL1_
|  | viz. technická zpráva a výkresová část C | [24 empty] | POP
|  | 1 |  | 1 | [22 empty] | VV | 0
76 | 11-40 | Demontáž uskladnění a zpětná montáž stávající lavičky - městský mobiliář | soubor | 1 |  | 0 |  | 0 |  | 0 | 21 | 0 | 0 | 0 | 0 | 0 |  | Vlastní | Indiv | 0 | 0 |  | Práce |  |  |  | POL1_
|  | viz. technická zpráva a výkresová část C | [24 empty] | POP
|  | 1 |  | 1 | [22 empty] | VV | 0
77 | 11-41 | Ochrana stávající lampy VO, včetně dočasného zajištění | kus | 1 |  | 0 |  | 0 |  | 0 | 21 | 0 | 0 | 0 | 0 | 0 |  | Vlastní | Indiv | 0 | 0 |  | Práce |  |  |  | POL1_
|  | Stávající veřejné osvětlení bude demontováno, aby mohlo být VO po provedení teplovodního potrubí vráceno na původní místo. | [24 empty] | POP |  | Stávající veřejné osvětlení bude demontováno, aby mohlo být VO po provedení teplovodního potrubí vráceno na původní místo.
|  | viz. jednotlivá vyjádření | [24 empty] | POP
|  | viz. technická zpráva a výkresová část C | [24 empty] | POP
|  | 1 |  | 1 | [22 empty] | VV | 0
Díl: | 2 | Základy a zvláštní zakládání |  |  |  | 0 |  | 0 |  | 0 |  | 0 |  | 10.36 |  | 0 |  |  |  |  | 16.17 | [5 empty] | DIL
78 | 273323611RT6 | Beton základových desek železový vodostavební třídy C 30/37, stupeň vlivu prostředí XF4, odolnost proti střídavému působení mrazu | m3 | 0.165 |  | 0 |  | 0 |  | 0 | 21 | 0 | 2.525 | 0.42 | 0 | 0 | 801-1 | RTS 23/ I | RTS 23/ I | 0.48 | 0.08 |  | Práce |  |  |  | POL1_
|  | bez dodávky a uložení výztuže | [24 empty] | SPI
|  | Včetně vytvoření dilatačních spár okolo poklopů se zaplněním. | [24 empty] | POP
|  | - viz technická zpráva a výkresová část D | [24 empty] | POP
|  | - šachta Š3 - osazení nových poklopů | [24 empty] | POP
|  | 3*0,055 |  | 0.165 | [22 empty] | VV | 0
79 | 274361921RT8 | Výztuž základových pasů ze svařovaných sítí ze svařovaných sítí, , drát d 8,0 mm, oka 100 x 100 mm | t | 0.08 |  | 0 |  | 0 |  | 0 | 21 | 0 | 1.0544 | 0.08 | 0 | 0 | 801-1 | RTS 23/ I | RTS 23/ I | 15.231 | 1.22 |  | Práce |  |  |  | POL1_
|  | - viz technická zpráva a výkresová část D | [24 empty] | POP
|  | - šachta Š3 - osazení nových poklopů | [24 empty] | POP
|  | 0,08 |  | 0.08 | [22 empty] | VV | 0
80 | 279321312R00 | Beton základových zdí železový třídy C 20/25 | m3 | 3.25 |  | 0 |  | 0 |  | 0 | 21 | 0 | 2.525 | 8.21 | 0 | 0 | 801-1 | RTS 23/ I | RTS 23/ I | 0.599 | 1.95 |  | Práce |  |  |  | POL1_
|  | bez výztuže | [24 empty] | SPI
|  | - viz technická zpráva a výkresová část D | [24 empty] | POP
|  | - zapravení prostupů do napojovaných objektů, šachty. | [24 empty] | POP
|  | Odkaz na mn. položky pořadí 122 : 3,25000 |  | 3.25 | [22 empty] | VV | 5
81 | 279351105R00 | Bednění základových zdí oboustranné, zřízení | m2 | 11.8 |  | 0 |  | 0 |  | 0 | 21 | 0 | 0.03931 | 0.46 | 0 | 0 | 801-1 | RTS 23/ I | RTS 23/ I | 0.65 | 7.67 |  | Práce |  |  |  | POL1_
|  | bednění svislé nebo šikmé (odkloněné), půdorysně přímé nebo zalomené základových zdí ve volných nebo zapažených jámách, rýhách, šachtách, včetně případných vzpěr, | [24 empty] | SPI |  | bednění svislé nebo šikmé (odkloněné), půdorysně přímé nebo zalomené základových zdí ve volných nebo zapažených jámách, rýhách, šachtách, včetně případných vzpěr,
|  | - viz technická zpráva a výkresová část D | [24 empty] | POP
|  | - vstupy do napojovaných objektů | [24 empty] | POP
|  | - šachta Š3 - osazení nových poklopů | [24 empty] | POP
|  | 5*1*2+1,8 |  | 11.8 | [22 empty] | VV | 0
82 | 279351106R00 | Bednění základových zdí oboustranné, odstranění | m2 | 11.8 |  | 0 |  | 0 |  | 0 | 21 | 0 | 0 | 0 | 0 | 0 | 801-1 | RTS 23/ I | RTS 23/ I | 0.35 | 4.13 |  | Práce |  |  |  | POL1_
|  | bednění svislé nebo šikmé (odkloněné), půdorysně přímé nebo zalomené základových zdí ve volných nebo zapažených jámách, rýhách, šachtách, včetně případných vzpěr, | [24 empty] | SPI |  | bednění svislé nebo šikmé (odkloněné), půdorysně přímé nebo zalomené základových zdí ve volných nebo zapažených jámách, rýhách, šachtách, včetně případných vzpěr,
|  | Včetně očištění, vytřídění a uložení bednicího materiálu. | [24 empty] | POP
|  | - viz technická zpráva a výkresová část D | [24 empty] | POP
|  | - vstupy do napojovaných objektů | [24 empty] | POP
|  | - šachta Š3 - osazení nových poklopů | [24 empty] | POP
|  | Odkaz na mn. položky pořadí 81 : 11,80000 |  | 11.8 | [22 empty] | VV | 5
83 | 279361821R00 | Výztuž základových zdí z betonářské oceli 10 505(R) | t | 0.03 |  | 0 |  | 0 |  | 0 | 21 | 0 | 1.0211 | 0.03 | 0 | 0 | 801-1 | RTS 23/ I | RTS 23/ I | 29.292 | 0.88 |  | Práce |  |  |  | POL1_
|  | včetně distančních prvků | [24 empty] | SPI
|  | - viz technická zpráva a výkresová část D | [24 empty] | POP
|  | - šachta Š3 - osazení nových poklopů | [24 empty] | POP
|  | 0,01*3 |  | 0.03 | [22 empty] | VV | 0
84 | 614471715R00 | Vyspravení vnitřních betonových a železobetonových konstrukcí a panelů cementovou maltou adhezní můstek a nátěr antikorozní pro jakoukoliv velikost opravované plochy | m2 | 1 |  | 0 |  | 0 |  | 0 | 21 | 0 | 0.0016 | 0 | 0 | 0 | 801-4 | RTS 23/ I | RTS 23/ I | 0.05 | 0.05 |  | Práce |  |  |  | POL1_
|  | - viz technická zpráva a výkresová část D | [24 empty] | POP
|  | - šachta Š3 - osazení nových poklopů | [24 empty] | POP
|  | 1 |  | 1 | [22 empty] | VV | 0
85 | 273313311R01 | Beton prostý C 8/10 - hrázky okolo výkopů, vč. odstranění | m3 | 0.4 |  | 0 |  | 0 |  | 0 | 21 | 0 | 2.525 | 1.01 | 0 | 0 |  | Vlastní | Indiv | 0.477 | 0.19 |  | Práce |  |  |  | POL1_
|  | Viz technická zpráva a výkresová část C, D | [24 empty] | POP
|  | 0,4 |  | 0.4 | [22 empty] | VV | 0
86 | 58591597R | lepicí malta vyrovnávací, omítka, armovací; cementová; pro interiér i exteriér; zrnitost 0,00 až 0,70 mm; součinitel tepelné vodivosti 0,540 W/mK; µ 20,00; pevnost v tlaku 6,00 MPa | kg | 150 |  | 0 |  | 0 |  | 0 | 21 | 0 | 0.001 | 0.15 | 0 | 0 | SPCM | RTS 23/ I | RTS 23/ I | 0 | 0 |  | Specifikace |  |  |  | POL3_
|  | 12*2,5*5 |  | 150 | [22 empty] | VV | 0
Díl: | 5 | Komunikace |  |  |  | 0 |  | 0 |  | 0 |  | 0 |  | 79.44 |  | 0 |  |  |  |  | 57.23 | [5 empty] | DIL
87 | 564271111R00 | Podklad nebo podsyp ze štěrkopísku tloušťka po zhutnění 250 mm | m2 | 85.6 |  | 0 |  | 0 |  | 0 | 21 | 0 | 0.50601 | 43.31 | 0 | 0 | 822-1 | RTS 23/ I | RTS 23/ I | 0.02 | 1.71 |  | Práce |  |  |  | POL1_
|  | s rozprostřením, vlhčením a zhutněním | [24 empty] | SPI
|  | Viz technická zpráva a výkresová část D, C | [24 empty] | POP
|  | 1,9+4,5+31,7+20+13,2+14,3 |  | 85.6 | [22 empty] | VV | 0
88 | 564831111R00 | Podklad ze štěrkodrti s rozprostřením a zhutněním frakce 0-63 mm, tloušťka po zhutnění 100 mm | m2 | 16.8 |  | 0 |  | 0 |  | 0 | 21 | 0 | 0.288 | 4.84 | 0 | 0 | 822-1 | RTS 23/ I | RTS 23/ I | 0.023 | 0.39 |  | Práce |  |  |  | POL1_
|  | Viz technická zpráva a výkresová část D, C | [24 empty] | POP
|  | 4,2+9,8+2,8 |  | 16.8 | [22 empty] | VV | 0
89 | 564861111R00 | Podklad ze štěrkodrti s rozprostřením a zhutněním frakce 0-63 mm, tloušťka po zhutnění 200 mm | m2 | 16.8 |  | 0 |  | 0 |  | 0 | 21 | 0 | 0.441 | 7.41 | 0 | 0 | 822-1 | RTS 23/ I | RTS 23/ I | 0.029 | 0.49 |  | Práce |  |  |  | POL1_
|  | Viz technická zpráva a výkresová část D, C | [24 empty] | POP
|  | Odkaz na mn. položky pořadí 88 : 16,80000 |  | 16.8 | [22 empty] | VV | 5
90 | 565131111R00 | Podklad z kameniva obaleného asfaltem ACP 16+, v pruhu šířky do 3 m, třídy 1, tloušťka po zhutnění 50 mm | m2 | 12 |  | 0 |  | 0 |  | 0 | 21 | 0 | 0.13188 | 1.58 | 0 | 0 | 822-1 | RTS 23/ I | RTS 23/ I | 0.049 | 0.59 |  | Práce |  |  |  | POL1_
|  | s rozprostřením a zhutněním | [24 empty] | SPI
|  | Asfaltobeton - ložná vrstva ACP16+ tl. 50 mm | [24 empty] | POP
|  | Viz technická zpráva a výkresová část D, C | [24 empty] | POP
|  | Odkaz na mn. položky pořadí 95 : 12,00000 |  | 12 | [22 empty] | VV | 5
91 | 565151111R00 | Podklad z kameniva obaleného asfaltem ACP 16+ až ACP 22+, v pruhu šířky do 3 m, třídy 1, tloušťka po zhutnění 70 mm | m2 | 19.7 |  | 0 |  | 0 |  | 0 | 21 | 0 | 0.18463 | 3.64 | 0 | 0 | 822-1 | RTS 23/ I | RTS 23/ I | 0.064 | 1.26 |  | Práce |  |  |  | POL1_1
|  | s rozprostřením a zhutněním | [24 empty] | SPI
|  | Asfaltobeton - ložná vrstva ACP16+ tl. 70 mm | [24 empty] | POP
|  | Viz technická zpráva a výkresová část D, C | [24 empty] | POP
|  | Odkaz na mn. položky pořadí 94 : 19,70000 |  | 19.7 | [22 empty] | VV | 5
92 | 573111112R00 | Postřik živičný infiltrační s posypem kamenivem v množství 1 kg/m2 | m2 | 31.7 |  | 0 |  | 0 |  | 0 | 21 | 0 | 0.00601 | 0.19 | 0 | 0 | 822-1 | RTS 22/ I | RTS 22/ I | 0.004 | 0.13 |  | Práce |  |  |  | POL1_
|  | z asfaltu silničního | [24 empty] | SPI
|  | Viz technická zpráva a výkresová část D, C | [24 empty] | POP
|  | Odkaz na mn. položky pořadí 90 : 12,00000 |  | 12 | [22 empty] | VV | 5
|  | Odkaz na mn. položky pořadí 91 : 19,70000 |  | 19.7 | [22 empty] | VV | 5
93 | 573211111R00 | Postřik živičný spojovací bez posypu kamenivem z asfaltu silničního, v množství od 0,5 do 0,7 kg/m2 | m2 | 31.7 |  | 0 |  | 0 |  | 0 | 21 | 0 | 0.00061 | 0.02 | 0 | 0 | 822-1 | RTS 22/ I | RTS 22/ I | 0.002 | 0.06 |  | Práce |  |  |  | POL1_
|  | Viz technická zpráva a výkresová část D, C | [24 empty] | POP
|  | Odkaz na mn. položky pořadí 94 : 19,70000 |  | 19.7 | [22 empty] | VV | 5
|  | Odkaz na mn. položky pořadí 95 : 12,00000 |  | 12 | [22 empty] | VV | 5
94 | 577141112R00 | Beton asfaltový s rozprostřením a zhutněním v pruhu šířky do 3 m, ACO 11+ nebo ACO 16+, tloušťky 50 mm, plochy přes 1000 m2 | m2 | 19.7 |  | 0 |  | 0 |  | 0 | 21 | 0 | 0.12966 | 2.55 | 0 | 0 | 822-1 | RTS 23/ I | RTS 23/ I | 0.072 | 1.42 |  | Práce |  |  |  | POL1_
|  | Asfaltobeton - obrusná vrstva ACO11+ 50/70 tl. 50 mm | [24 empty] | POP
|  | Viz technická zpráva a výkresová část D, C | [24 empty] | POP
|  | 4,9+11,5+3,3 |  | 19.7 | [22 empty] | VV | 0
95 | 577141212R00 | Beton asfaltový s rozprostřením a zhutněním v pruhu šířky do 3 m, ACO 8 nebo ACO 11 nebo ACO 16, tloušťky 50 mm, plochy přes 1000 m2 | m2 | 12 |  | 0 |  | 0 |  | 0 | 21 | 0 | 0.12715 | 1.53 | 0 | 0 | 822-1 | RTS 23/ I | RTS 23/ I | 0.072 | 0.86 |  | Práce |  |  |  | POL1_1
|  | Asfaltobeton - obrusná vrstva ACO8 50/70 tl. 50 mm | [24 empty] | POP
|  | Viz technická zpráva a výkresová část D, C | [24 empty] | POP
|  | 12 |  | 12 | [22 empty] | VV | 0
96 | 596215021R00 | Kladení zámkové dlažby do drtě tloušťka dlažby 60 mm, tloušťka lože 40 mm | m2 | 94.1 |  | 0 |  | 0 |  | 0 | 21 | 0 | 0.0739 | 6.95 | 0 | 0 | 822-1 | RTS 23/ I | RTS 23/ I | 0.452 | 42.53 |  | Práce |  |  |  | POL1_
|  | s provedením lože z kameniva drceného, s vyplněním spár, s dvojitým hutněním a se smetením přebytečného materiálu na krajnici. S dodáním hmot pro lože a výplň spár. | [24 empty] | SPI |  | s provedením lože z kameniva drceného, s vyplněním spár, s dvojitým hutněním a se smetením přebytečného materiálu na krajnici. S dodáním hmot pro lože a výplň spár.
|  | Viz technická zpráva a výkresová část D, C | [24 empty] | POP
|  | 2,3+5,1+31,7+24+15,3+15,7 |  | 94.1 | [22 empty] | VV | 0
97 | 596215029R00 | Kladení zámkové dlažby do drtě příplatek za více tvarů dlažby tloušťky 60 mm | m2 | 94.1 |  | 0 |  | 0 |  | 0 | 21 | 0 | 0 | 0 | 0 | 0 | 822-1 | RTS 23/ I | RTS 23/ I | 0.08 | 7.53 |  | Práce |  |  |  | POL1_
|  | s provedením lože z kameniva drceného, s vyplněním spár, s dvojitým hutněním a se smetením přebytečného materiálu na krajnici. S dodáním hmot pro lože a výplň spár. | [24 empty] | SPI |  | s provedením lože z kameniva drceného, s vyplněním spár, s dvojitým hutněním a se smetením přebytečného materiálu na krajnici. S dodáním hmot pro lože a výplň spár.
|  | Viz technická zpráva a výkresová část D, C | [24 empty] | POP
|  | Odkaz na mn. položky pořadí 96 : 94,10000 |  | 94.1 | [22 empty] | VV | 5
98 | 564861111R00-01 | Podklad ze štěrkodrti po zhutnění tloušťky 20 cm, stěrkodrť frakce 8-16 mm | m2 | 11.2 |  | 0 |  | 0 |  | 0 | 21 | 0 | 0.441 | 4.94 | 0 | 0 |  | Vlastní | RTS 23/ I | 0.023 | 0.26 |  | Práce |  |  |  | POL1_
|  | Viz technická zpráva a výkresová část D, C | [24 empty] | POP
|  | 11,2 |  | 11.2 | [22 empty] | VV | 0
99 | 59245020R | dlažba betonová zámková, dvouvrstvá; kost; šedá; l = 200 mm; š = 165 mm; tl. 60,0 mm | m2 | 19.115 |  | 0 |  | 0 |  | 0 | 21 | 0 | 0.1296 | 2.48 | 0 | 0 | SPCM | RTS 23/ I | RTS 23/ I | 0 | 0 |  | Specifikace |  |  |  | POL3_
|  | Viz technická zpráva a výkresová část D, C | [24 empty] | POP
|  | Odkaz na mn. položky pořadí 96 : 94,10000*0,15 |  | 14.115 | [22 empty] | VV | 5
|  | 5 |  | 5 | [22 empty] | VV | 0
Díl: | 61 | Úpravy povrchů vnitřní |  |  |  | 0 |  | 0 |  | 0 |  | 0 |  | 0 |  | 0 |  |  |  |  | 0 | [5 empty] | DIL
100 | 61-03 | Lokální vyspravení stěn, stropů a podlah, v napojovaných objektech | soubor | 4 |  | 0 |  | 0 |  | 0 | 21 | 0 | 0 | 0 | 0 | 0 |  | Vlastní | Indiv | 0 | 0 |  | Práce |  |  |  | POL1_
|  | - vyspravení konstrukcí stěn, stropů a podlah dotčených demontážemi a montážemi, | [24 empty] | POP
|  | - uvedení dotčených konstrukcí do původního stavu, | [24 empty] | POP
|  | - vč. následného opatření dotčených ploch malbou disperzní interiérová, 1barevná, 2x nátěr, 1x penetrace, | [24 empty] | POP |  | - vč. následného opatření dotčených ploch malbou disperzní interiérová, 1barevná, 2x nátěr, 1x penetrace,
|  | viz TZ a výkresová část | [24 empty] | POP
|  | 4 |  | 4 | [22 empty] | VV | 0
Díl: | 62 | Úpravy povrchů vnější |  |  |  | 0 |  | 0 |  | 0 |  | 0 |  | 0.19 |  | 0 |  |  |  |  | 6.93 | [5 empty] | DIL
101 | 622300172RT3 | Těsnicí prvky exteriér, montáž včetně dodávky, pro spáru šířky 7-12 mm | m | 14 |  | 0 |  | 0 |  | 0 | 21 | 0 | 0.0001 | 0 | 0 | 0 | 801-1 | RTS 23/ I | RTS 23/ I | 0.055 | 0.77 |  | Práce |  |  |  | POL1_
|  | Vytvoření plynotěsněho prostupu do objektu. | [24 empty] | POP
|  | 5*2,8 |  | 14 | [22 empty] | VV | 0
102 | 622390110R00 | Montáž zateplovacího systému suterén, polystyren, bez povrchové úpravy | m2 | 12.5 |  | 0 |  | 0 |  | 0 | 21 | 0 | 0 | 0 | 0 | 0 | 801-1 | RTS 23/ I | RTS 23/ I | 0.493 | 6.16 |  | Práce |  |  |  | POL1_
|  | Odkaz na mn. položky pořadí 103 : 12,50000 |  | 12.5 | [22 empty] | VV | 5
103 | 283763606R | deska izolační tuhá; extrudovaný polystyren; povrch hladký, zhutnělý; rovná hrana; tl. 100,0 mm; součinitel tepelné vodivosti 0,036 W/mK; R = 2,780 m2K/W; obj. hmotnost 35,00 kg/m3 | m2 | 12.5 |  | 0 |  | 0 |  | 0 | 21 | 0 | 0.0035 | 0.04 | 0 | 0 | SPCM | RTS 23/ I | RTS 18/ I | 0 | 0 |  | Specifikace |  |  |  | POL3_
|  | - viz technická zpráva a výkresová část D | [24 empty] | POP
|  | - vstupy do napojovaných objektů | [24 empty] | POP
|  | 5*2,5 |  | 12.5 | [22 empty] | VV | 0
104 | 58591597R | lepicí malta vyrovnávací, omítka, armovací; cementová; pro interiér i exteriér; zrnitost 0,00 až 0,70 mm; součinitel tepelné vodivosti 0,540 W/mK; µ 20,00; pevnost v tlaku 6,00 MPa | kg | 150 |  | 0 |  | 0 |  | 0 | 21 | 0 | 0.001 | 0.15 | 0 | 0 | SPCM | RTS 23/ I | RTS 23/ I | 0 | 0 |  | Specifikace |  |  |  | POL3_
|  | Odkaz na mn. položky pořadí 103 : 12,50000*12 |  | 150 | [22 empty] | VV | 5
Díl: | 8 | Trubní vedení |  |  |  | 0 |  | 0 |  | 0 |  | 0 |  | 0.14 |  | 0 |  |  |  |  | 3.28 | [5 empty] | DIL
105 | 899102111RT2 | Osazení poklopů litinových a ocelových včetně dodávky poklopu litinového s rámem čtyřhranného 600 x 600 mm | kus | 3 |  | 0 |  | 0 |  | 0 | 21 | 0 | 0.04762 | 0.14 | 0 | 0 | 827-1 | RTS 23/ I | RTS 23/ I | 1.094 | 3.28 |  | Práce |  |  |  | POL1_
|  | - viz technická zpráva a výkresová část D (vzor Veolia a.s.) | [24 empty] | POP
|  | - šachta Š3 - osazení nových poklopů | [24 empty] | POP
POP
|  | Dodávka poklopů dle standardů provozovatele akce Veolia a.s | [24 empty] | POP
|  | 3 |  | 3 | [22 empty] | VV | 0
Díl: | 91 | Doplňující práce na komunikaci |  |  |  | 0 |  | 0 |  | 0 |  | 0 |  | 16.53 |  | 0 |  |  |  |  | 30.74 | [5 empty] | DIL
106 | 917862111R00 | Osazení silničního nebo chodníkového betonového obrubníku stojatého, s boční opěrou z betonu prostého, do lože z betonu prostého C 12/15 | m | 84.7 |  | 0 |  | 0 |  | 0 | 21 | 0 | 0.188 | 15.92 | 0 | 0 | 822-1 | RTS 23/ I | RTS 23/ I | 0.272 | 23.04 |  | Práce |  |  |  | POL1_
|  | S dodáním hmot pro lože tl. 80-100 mm. | [24 empty] | SPI
|  | Viz technická zpráva a výkresová část D, C | [24 empty] | POP
|  | Odkaz na mn. položky pořadí 8 : 55,10000 |  | 55.1 | [22 empty] | VV | 5
|  | Odkaz na mn. položky pořadí 9 : 29,60000 |  | 29.6 | [22 empty] | VV | 5
107 | 919731121R00 | Zarovnání styčné plochy podkladu nebo krytu živičné, tloušťky do 50 mm | m | 77.8 |  | 0 |  | 0 |  | 0 | 21 | 0 | 0 | 0 | 0 | 0 | 822-1 | RTS 23/ I | RTS 23/ I | 0.067 | 5.21 |  | Práce |  |  |  | POL1_
|  | podél vybourané části komunikace nebo zpevněné plochy | [24 empty] | SPI
|  | Viz technická zpráva a výkresová část D, C | [24 empty] | POP
|  | Odkaz na mn. položky pořadí 108 : 77,80000 |  | 77.8 | [22 empty] | VV | 5
108 | 919735111R00 | Řezání stávajících krytů nebo podkladů živičných, hloubky do 50 mm | m | 77.8 |  | 0 |  | 0 |  | 0 | 21 | 0 | 0 | 0 | 0 | 0 | 822-1 | RTS 23/ I | RTS 23/ I | 0.032 | 2.49 |  | Práce |  |  |  | POL1_1
|  | včetně spotřeby vody | [24 empty] | SPI
|  | Viz technická zpráva a výkresová část D, C | [24 empty] | POP
|  | 2*(14,9+15+9) |  | 77.8 | [22 empty] | VV | 0
109 | 11163611R | asfaltová zálivka zpracování za horka; bod měknutí nad 85 °C; skupenství při 20°C tuhá hmota; hustota při 25°C 1 000 kg/m3; nerozpustný ve vodě; hořlavý; bod hoření nad 300 °C; černý | t | 0.05 |  | 0 |  | 0 |  | 0 | 21 | 0 | 1 | 0.05 | 0 | 0 | SPCM | RTS 23/ I | RTS 23/ I | 0 | 0 |  | Specifikace |  |  |  | POL3_
|  | Viz technická zpráva a výkresová část D, C | [24 empty] | POP
|  | 0,05 |  | 0.05 | [22 empty] | VV | 0
110 | 59217410R | obrubník chodníkový materiál beton; l = 1000,0 mm; š = 100,0 mm; h = 250,0 mm; barva šedá | kus | 5.51 |  | 0 |  | 0 |  | 0 | 21 | 0 | 0.058 | 0.32 | 0 | 0 | SPCM | RTS 23/ I | RTS 23/ I | 0 | 0 |  | Specifikace |  |  |  | POL3_
|  | Viz technická zpráva a výkresová část D, C | [24 empty] | POP
|  | Odkaz na mn. položky pořadí 8 : 55,10000*0,1 |  | 5.51 | [22 empty] | VV | 5
111 | 59217450R | obrubník silniční materiál beton; l = 1000,0 mm; š = 150,0 mm; h = 250,0 mm; barva šedá | kus | 2.96 |  | 0 |  | 0 |  | 0 | 21 | 0 | 0.081 | 0.24 | 0 | 0 | SPCM | RTS 23/ I | RTS 23/ I | 0 | 0 |  | Specifikace |  |  |  | POL3_
|  | Viz technická zpráva a výkresová část D, C | [24 empty] | POP
|  | Odkaz na mn. položky pořadí 9 : 29,60000*0,1 |  | 2.96 | [22 empty] | VV | 5
Díl: | 93 | Dokončovací práce inženýrských staveb |  |  |  | 0 |  | 0 |  | 0 |  | 0 |  | 42.69 |  | 0 |  |  |  |  | 63.38 | [5 empty] | DIL
112 | 936451111R00 | Výplň cementopopílkovou suspenzí dutin 1,0 MPa | m3 | 23.65 |  | 0 |  | 0 |  | 0 | 21 | 0 | 1.8051 | 42.69 | 0 | 0 | 827-1 | RTS 23/ I | RTS 23/ I | 2.68 | 63.38 |  | Práce |  |  |  | POL1_
|  | Viz technická zpráva a výkresová část D, C | [24 empty] | POP
|  | 11+12,65 |  | 23.65 | [22 empty] | VV | 0
Díl: | 96 | Bourání konstrukcí |  |  |  | 0 |  | 0 |  | 0 |  | 0 |  | 0.41 |  | 182.83 |  |  |  |  | 688.35 | [5 empty] | DIL
113 | 965042141RT1 | Bourání podkladů pod dlažby nebo litých celistvých dlažeb a mazanin betonových nebo z litého asfaltu, tloušťky do 100 mm, plochy přes 4 m2 | m3 | 16.3 |  | 0 |  | 0 |  | 0 | 21 | 0 | 0 | 0 | 2.2 | 35.86 | 801-3 | RTS 23/ I | RTS 23/ I | 11.05 | 180.12 |  | Práce |  |  |  | POL1_
|  | ((47,2+132,5)+(38,9+60,4+6,2+8,8))*0,05+1,6 |  | 16.3 | [22 empty] | VV | 0
114 | 970051060R00 | Jádrové vrtání, kruhové prostupy v železobetonu jádrové vrtání , do D 60 mm | m | 6.75 |  | 0 |  | 0 |  | 0 | 21 | 0 | 0 | 0 | 0.00707 | 0.05 | 801-3 | RTS 23/ I | RTS 23/ I | 2.55 | 17.21 |  | Práce |  |  |  | POL1_
|  | 0,45*5*3 |  | 6.75 | [22 empty] | VV | 0
115 | 976085311R00 | Vybourání madel, objímek, rámů, mříží apod. kanalizačních rámů litinových, z rýhovaného plechu nebo betonových včetně poklopů nebo mříží plochy do 0,6 m2 | kus | 9 |  | 0 |  | 0 |  | 0 | 21 | 0 | 0 | 0 | 0.045 | 0.41 | 801-3 | RTS 23/ I | RTS 23/ I | 0.26 | 2.34 |  | Práce |  |  |  | POL1_
|  | 3*3 |  | 9 | [22 empty] | VV | 0
116 | 979024441R00 | Očištění vybouraných obrubníků, dlaždic obrubníků, krajníků vybouraných z jakéhokoliv lože a s jakoukoliv výplní spár | m | 84.7 |  | 0 |  | 0 |  | 0 | 21 | 0 | 0 | 0 | 0 | 0 | 822-1 | RTS 23/ I | RTS 23/ I | 0.09 | 7.62 |  | Práce |  |  |  | POL1_
|  | krajníků, desek nebo panelů od spojovacího materiálu s odklizením a uložením očištěných hmot a spojovacího materiálu na skládku na vzdálenost do 10 m | [24 empty] | SPI |  | krajníků, desek nebo panelů od spojovacího materiálu s odklizením a uložením očištěných hmot a spojovacího materiálu na skládku na vzdálenost do 10 m
|  | Odkaz na mn. položky pořadí 8 : 55,10000 |  | 55.1 | [22 empty] | VV | 5
|  | Odkaz na mn. položky pořadí 9 : 29,60000 |  | 29.6 | [22 empty] | VV | 5
117 | 979054441R00 | Očištění vybouraných obrubníků, dlaždic dlaždic, desek nebo tvarovek s původním vyplněním spár kamenivem těženým | m2 | 94.1 |  | 0 |  | 0 |  | 0 | 21 | 0 | 0 | 0 | 0 | 0 | 822-1 | RTS 23/ I | RTS 23/ I | 0.115 | 10.82 |  | Práce |  |  |  | POL1_
|  | krajníků, desek nebo panelů od spojovacího materiálu s odklizením a uložením očištěných hmot a spojovacího materiálu na skládku na vzdálenost do 10 m | [24 empty] | SPI |  | krajníků, desek nebo panelů od spojovacího materiálu s odklizením a uložením očištěných hmot a spojovacího materiálu na skládku na vzdálenost do 10 m
|  | Odkaz na mn. položky pořadí 1 : 94,10000 |  | 94.1 | [22 empty] | VV | 5
118 | 979097012R00 | Odvoz suti a vybouraných hmot na skládku pronájem kontejneru na suť | den | 150 |  | 0 |  | 0 |  | 0 | 21 | 0 | 0 | 0 | 0 | 0 | 801-3 | RTS 23/ I | RTS 23/ I | 0 | 0 |  | Práce |  |  |  | POL1_
|  | 30*5 |  | 150 | [22 empty] | VV | 0
119 | 96-01 | Bourání ŽB zákrytových desek topného kanálu IZE | m3 | 61.047 |  | 0 |  | 0 |  | 0 | 21 | 0 | 0.00666 | 0.41 | 2.4 | 146.51 |  | Vlastní | Indiv | 6.72 | 410.24 |  | Práce |  |  |  | POL1_
|  | Bourání stropu topného kanálu, | [24 empty] | POP
|  | viz technická zpráva a výkresová část C | [24 empty] | POP
|  | 1500x2000x170 (od Š3 po Š7) - 77 ks : 0,51*77 |  | 39.27 | [22 empty] | VV | 0
|  | 1500x1400x170 (přípojky) - 61 ks : 0,357*61 |  | 21.777 | [22 empty] | VV | 0
120 | 909 R00 | Hzs-nezmeritelne stavebni prace | h | 60 |  | 0 |  | 0 |  | 0 | 21 | 0 | 0 | 0 | 0 | 0 | Prav.M | RTS 23/ I | RTS 23/ I | 1 | 60 |  | HZS |  |  |  | POL10_
|  | Přípomocné práce pro zhotovení prostupu do napojovaných objektů. | [24 empty] | POP
|  | 12*5 |  | 60 | [22 empty] | VV | 0
Díl: | 98 | Demolice |  |  |  | 0 |  | 0 |  | 0 |  | 0 |  | 0 |  | 10.99 |  |  |  |  | 76.49 | [5 empty] | DIL
121 | 981511111R00 | Demolice konstrukcí objektů postupným rozebíráním, z cihel, tvárnic, kamene, zdiva smíšeného nebo hrázděného na maltu vápennou nebo vápenocementovou | m3 | 1.748 |  | 0 |  | 0 |  | 0 | 21 | 0 | 0.002 | 0 | 1.805 | 3.16 | 800-6 | RTS 23/ I | RTS 23/ I | 3.46 | 6.05 |  | Práce |  |  |  | POL1_
|  | Viz technická zpráva a výkresová část D, C | [24 empty] | POP
|  | Bourání přízdívek (z plných cihel) topných kanálů, šachet a prostupů napojovaných objektů. | [24 empty] | POP
|  | Bourání přízdívek z plných cihel okolo šachet, výplňového zdiva prostupů napojovaných objektů : ((5*2,5)*53)/379 |  | 1.748 | [22 empty] | VV | 0
122 | 981511114R00 | Demolice konstrukcí objektů postupným rozebíráním, ze železobetonu | m3 | 3.25 |  | 0 |  | 0 |  | 0 | 21 | 0 | 0.00131 | 0 | 2.41 | 7.83 | 800-6 | RTS 23/ I | RTS 23/ I | 21.673 | 70.44 |  | Práce |  |  |  | POL1_
|  | Viz technická zpráva a výkresová část D, C | [24 empty] | POP
|  | Vytvoření prostupů do napojovaných objektů, šachty Š3 pro nové teplovodní vedení. | [24 empty] | POP
|  | 0,65*5 |  | 3.25 | [22 empty] | VV | 0
Díl: | 711 | Izolace proti vodě |  |  |  | 0 |  | 0 |  | 0 |  | 0 |  | 0.14 |  | 4.55 |  |  |  |  | 28.87 | [5 empty] | DIL
123 | 711112001RZ1 | Provedení izolace proti zemní vlhkosti natěradly za studena na ploše svislé, včetně pomocného lešení o výšce podlahy do 1900 mm a pro zatížení do 1,5 kPa. nátěrem penetračním, 1x nátěr, včetně dodávky penetračního laku ALP | m2 | 12.5 |  | 0 |  | 0 |  | 0 | 21 | 0 | 0.00052 | 0.01 | 0 | 0 | 800-711 | RTS 23/ I | RTS 23/ I | 0.049 | 0.61 |  | Práce |  |  |  | POL1_
|  | Viz technická zpráva a výkresová část D | [24 empty] | POP
|  | Odkaz na mn. položky pořadí 127 : 12,50000 |  | 12.5 | [22 empty] | VV | 5
124 | 711142559RZ2 | Provedení izolace proti zemní vlhkosti pásy přitavením svislá, 2 vrstvy, s dodávkou izolačního pásu se skleněnou nebo polyesterovou vložkou, | m2 | 12.5 |  | 0 |  | 0 |  | 0 | 21 | 0 | 0.0103 | 0.13 | 0 | 0 | 800-711 | RTS 23/ I | RTS 23/ I | 0.532 | 6.65 |  | Práce |  |  |  | POL1_
|  | Viz technická zpráva a výkresová část D | [24 empty] | POP
|  | Odkaz na mn. položky pořadí 127 : 12,50000 |  | 12.5 | [22 empty] | VV | 5
125 | 711140102R00 | Odstranění izolace proti vodě - pásy přitavením vodorovné, 2 vrstvy | m2 | 381.69 |  | 0 |  | 0 |  | 0 | 21 | 0 | 0 | 0 | 0.00974 | 3.72 | 800-711 | RTS 23/ I | RTS 23/ I | 0.044 | 16.79 |  | Práce |  |  |  | POL1_
|  | Viz technická zpráva a výkresová část C | [24 empty] | POP
|  | Odstranění vodorovné stávající hydroziolace tělesa topného kanálu, šachet. | [24 empty] | POP
|  | Odstranění vodorovné stávající hydroziolace kanálového tělesa, šachet : (47,2+132,5)+(38,9+60,4+6,2+8,8)+3,5*3,5+3,7*3,2+63,6 |  | 381.69 | [22 empty] | VV | 0
126 | 711140202R00 | Odstranění izolace proti vodě - pásy přitavením svislé, 2 vrstvy | m2 | 80.6 |  | 0 |  | 0 |  | 0 | 21 | 0 | 0 | 0 | 0.0103 | 0.83 | 800-711 | RTS 23/ I | RTS 23/ I | 0.045 | 3.63 |  | Práce |  |  |  | POL1_
|  | Viz technická zpráva a výkresová část C | [24 empty] | POP
|  | Odstranění svislé stávající hydroziolace tělesa topného kanálu, šachet, míst prostupů do napojovaných objektů a šachty Š3. | [24 empty] | POP |  | Odstranění svislé stávající hydroziolace tělesa topného kanálu, šachet, míst prostupů do napojovaných objektů a šachty Š3.
|  | Odstranění svislé stávající hydroziolace šachet, kanálového tělesa : 3,5*4*1,5+3,7*2*1,5+3,2*2*1,5+5*2*(1*1,5)+11,4 |  | 68.1 | [22 empty] | VV | 0
|  | Odstranění svislé stávající hydroziolace napojovaných objektů : 5*2,5 |  | 12.5 | [22 empty] | VV | 0
127 | 711212111R00 | Izolace proti vodě nátěr podkladní pod hydroizolační stěrky | m2 | 12.5 |  | 0 |  | 0 |  | 0 | 21 | 0 | 0.00022 | 0 | 0 | 0 | 800-711 | RTS 23/ I | RTS 23/ I | 0.095 | 1.19 |  | Práce |  |  |  | POL1_
|  | Viz technická zpráva a výkresová část D | [24 empty] | POP
|  | 5*2,5 |  | 12.5 | [22 empty] | VV | 0
128 | 711142560RZ2 | Napojení na stávající hydroizolaci napojovaných objektů, šachty Š3 | soubor | 5 |  | 0 |  | 0 |  | 0 | 21 | 0 | 0 | 0 | 0 | 0 |  | Vlastní | Indiv | 0 | 0 |  | Práce |  |  |  | POL1_
|  | Viz technická zpráva a výkresová část D | [24 empty] | POP
|  | 5 |  | 5 | [22 empty] | VV | 0
Díl: | 767 | Konstrukce zámečnické |  |  |  | 0 |  | 0 |  | 0 |  | 0 |  | 0 |  | 0 |  |  |  |  | 4.5 | [5 empty] | DIL
129 | 767995104R00 | Výroba a montáž atypických kovovových doplňků staveb hmotnosti přes 20 do 50 kg | kg | 45 |  | 0 |  | 0 |  | 0 | 21 | 0 | 5e-05 | 0 | 0 | 0 | 800-767 | RTS 23/ I | RTS 23/ I | 0.1 | 4.5 |  | Práce |  |  |  | POL1_
|  | Viz technická zpráva a výkresová část C | [24 empty] | POP
|  | Zhotovení pomocných a kotvících konstrukcí pro osazení nových šachetních žebříků, poklopů s rámy, kotvení uchycení trubních rozvodů a armatur v šachtách, apod. | [24 empty] | POP |  | Zhotovení pomocných a kotvících konstrukcí pro osazení nových šachetních žebříků, poklopů s rámy, kotvení uchycení trubních rozvodů a armatur v šachtách, apod.
|  | 45 |  | 45 | [22 empty] | VV | 0
130 | 767-01 | Ocelový žebřík, žárově zinkovaný, včetně uchycení a montáže | kus | 2 |  | 0 |  | 0 |  | 0 | 21 | 0 | 0 | 0 | 0 | 0 |  | Vlastní | Indiv | 0 | 0 |  | Práce |  |  |  | POL1_
|  | - Typizovaný | [24 empty] | POP
|  | - viz technická zpráva a výkresová část D | [24 empty] | POP
|  | - šachta Š3 | [24 empty] | POP
|  | 2 |  | 2 | [22 empty] | VV | 0
131 | 767-02 | Pomocný materiál pro montáž nových komponent šachty Š3 | soubor | 1 |  | 0 |  | 0 |  | 0 | 21 | 0 | 0 | 0 | 0 | 0 |  | Vlastní | Indiv | 0 | 0 |  | Práce |  |  |  | POL1_
|  | - viz technická zpráva a výkresová část D | [24 empty] | POP
|  | - šachta Š3 | [24 empty] | POP
|  | 1 |  | 1 | [22 empty] | VV | 0
Díl: | 799 | Ostatní |  |  |  | 0 |  | 0 |  | 0 |  | 0 |  | 0 |  | 0 |  |  |  |  | 0 | [5 empty] | DIL
132 | 005241010R | Dokumentace skutečného provedení | Soubor | 1 |  | 0 |  | 0 |  | 0 | 21 | 0 | 0 | 0 | 0 | 0 |  | RTS 23/ I | Indiv | 0 | 0 |  | VRN |  |  |  | POL99_8
|  | Náklady na vyhotovení dokumentace skutečného provedení stavby a její předání objednateli v požadované formě a požadovaném počtu. | [24 empty] | POP |  | Náklady na vyhotovení dokumentace skutečného provedení stavby a její předání objednateli v požadované formě a požadovaném počtu.
|  | 1 |  | 1 | [22 empty] | VV | 0
Díl: | M46 | Zemní práce při montážích |  |  |  | 0 |  | 0 |  | 0 |  | 0 |  | 0 |  | 0 |  |  |  |  | 9.3 | [5 empty] | DIL
133 | M46-01 | Sonda pro vyhledání stávajících inženýrských sítí - výkop | kus | 5 |  | 0 |  | 0 |  | 0 | 21 | 0 | 0 | 0 | 0 | 0 |  | Vlastní | Indiv | 1.86 | 9.3 |  | Práce |  |  |  | POL1_
|  | Před započetím výkopových prací bude hloubka teplovodu Veolia a.s. ověřena kopanou sondou. | [24 empty] | POP
|  | 5 |  | 5 | [22 empty] | VV | 0
Díl: | D96 | Přesuny suti a vybouraných hmot |  |  |  | 0 |  | 0 |  | 0 |  | 0 |  | 0 |  | 0 |  |  |  |  | 380.4 | [5 empty] | DIL
134 | 979087212R00 | Nakládání na dopravní prostředky suti | t | 351.2501 |  | 0 |  | 0 |  | 0 | 21 | 0 | 0 | 0 | 0 | 0 | 822-1 | RTS 23/ I | RTS 23/ I | 0.099 | 34.77 |  | Práce |  |  |  | POL1_
|  | pro vodorovnou dopravu | [24 empty] | SPI
|  | Odkaz na mn. položky pořadí 139 : 3,15518 |  | 3.1552 | [22 empty] | VV | 5
|  | Odkaz na mn. položky pořadí 140 : 55,83024 |  | 55.8302 | [22 empty] | VV | 5
|  | Odkaz na mn. položky pořadí 141 : 203,92902 |  | 203.929 | [22 empty] | VV | 5
|  | Odkaz na mn. položky pořadí 142 : 7,84080 |  | 7.8408 | [22 empty] | VV | 5
|  | Odkaz na mn. položky pořadí 143 : 4,54784 |  | 4.5478 | [22 empty] | VV | 5
|  | Odkaz na mn. položky pořadí 144 : 2,50000 |  | 2.5 | [22 empty] | VV | 5
|  | Odkaz na mn. položky pořadí 135 : 73,44700 |  | 73.447 | [22 empty] | VV | 5
135 | 979089001R00 | Poplatek za uložení | t | 73.447 |  | 0 |  | 0 |  | 0 | 21 | 0 | 0 | 0 | 0 | 0 | 822-1 | RTS 23/ I | RTS 23/ I | 0 | 0 |  | Práce |  |  |  | POL1_
|  | Odkaz na dem. hmot. položky pořadí 2 : 10,35100 |  | 10.351 | [22 empty] | VV | 7
|  | Odkaz na dem. hmot. položky pořadí 3 : 3,69600 |  | 3.696 | [22 empty] | VV | 7
|  | Odkaz na dem. hmot. položky pořadí 4 : 12,32000 |  | 12.32 | [22 empty] | VV | 7
|  | Odkaz na dem. hmot. položky pořadí 5 : 47,08000 |  | 47.08 | [22 empty] | VV | 7
136 | 979082111R00 | Vnitrostaveništní doprava suti a vybouraných hmot do 10 m | t | 351.2501 |  | 0 |  | 0 |  | 0 | 21 | 0 | 0 | 0 | 0 | 0 | 801-3 | RTS 23/ I | RTS 23/ I | 0.942 | 330.88 |  | Práce |  |  |  | POL1_
|  | Odkaz na mn. položky pořadí 134 : 351,25008 |  | 351.2501 | [22 empty] | VV | 5
137 | 979083117R00 | Vodorovné přemístění suti přes 5000 m do 6000 m | t | 351.2501 |  | 0 |  | 0 |  | 0 | 21 | 0 | 0 | 0 | 0 | 0 | 800-6 | RTS 23/ I | RTS 23/ I | 0.042 | 14.75 |  | Práce |  |  |  | POL1_
|  | včetně naložení na dopravní prostředek a složení, | [24 empty] | SPI
|  | Odkaz na mn. položky pořadí 134 : 351,25008 |  | 351.2501 | [22 empty] | VV | 5
138 | 979083191R00 | Vodorovné přemístění suti za každých dalších započatých 1000 m přes 6000 m | t | 351.2501 |  | 0 |  | 0 |  | 0 | 21 | 0 | 0 | 0 | 0 | 0 | 800-6 | RTS 23/ I | RTS 23/ I | 0 | 0 |  | Práce |  |  |  | POL1_
|  | včetně naložení na dopravní prostředek a složení, | [24 empty] | SPI
|  | Odkaz na mn. položky pořadí 137 : 351,25008 |  | 351.2501 | [22 empty] | VV | 5
139 | 979990101R00 | Poplatek za skládku směsi betonu a cihel do 30x30 cm, skupina 17 01 01 a 17 01 02 z Katalogu odpadů | t | 3.1552 |  | 0 |  | 0 |  | 0 | 21 | 0 | 0 | 0 | 0 | 0 | 801-3 | RTS 23/ I | RTS 23/ I | 0 | 0 |  | Práce |  |  |  | POL1_
|  | Odkaz na dem. hmot. položky pořadí 121 : 3,15518 |  | 3.1552 | [22 empty] | VV | 7
140 | 979990103R00 | Poplatek za skládku beton do 30x30 cm, skupina 17 01 01 z Katalogu odpadů | t | 55.8302 |  | 0 |  | 0 |  | 0 | 21 | 0 | 0 | 0 | 0 | 0 | 801-3 | RTS 23/ I | RTS 23/ I | 0 | 0 |  | Práce |  |  |  | POL1_
|  | Odkaz na hmot. položky pořadí 85 : 1,01000 |  | 1.01 | [22 empty] | VV | 6
|  | Odkaz na hmot. položky pořadí 99 : 2,47730 |  | 2.4773 | [22 empty] | VV | 6
|  | Odkaz na hmot. položky pořadí 106 : 15,92360 |  | 15.9236 | [22 empty] | VV | 6
|  | Odkaz na hmot. položky pořadí 110 : 0,31958 |  | 0.31958 | [22 empty] | VV | 6
|  | Odkaz na hmot. položky pořadí 111 : 0,23976 |  | 0.23976 | [22 empty] | VV | 6
|  | Odkaz na dem. hmot. položky pořadí 113 : 35,86000 |  | 35.86 | [22 empty] | VV | 7
141 | 979990108R00 | Poplatek za skládku železobeton, skupina 17 01 01 z Katalogu odpadů | t | 203.929 |  | 0 |  | 0 |  | 0 | 21 | 0 | 0 | 0 | 0 | 0 | 801-3 | RTS 23/ I | RTS 23/ I | 0 | 0 |  | Práce |  |  |  | POL1_
|  | Odkaz na dem. hmot. položky pořadí 17 : 49,53600 |  | 49.536 | [22 empty] | VV | 7
|  | Odkaz na dem. hmot. položky pořadí 114 : 0,04772 |  | 0.04772 | [22 empty] | VV | 7
|  | Odkaz na dem. hmot. položky pořadí 119 : 146,51280 |  | 146.5128 | [22 empty] | VV | 7
|  | Odkaz na dem. hmot. položky pořadí 122 : 7,83250 |  | 7.8325 | [22 empty] | VV | 7
142 | 979990112R00 | Poplatek za skládku obalované kamenivo, asfalt, kusovost do 300 x 300 mm, skupina 17 03 02 z Katalogu odpadů | t | 7.8408 |  | 0 |  | 0 |  | 0 | 21 | 0 | 0 | 0 | 0 | 0 | 801-3 | RTS 23/ I | RTS 23/ I | 0 | 0 |  | Práce |  |  |  | POL1_
|  | Odkaz na dem. hmot. položky pořadí 6 : 4,80700 |  | 4.807 | [22 empty] | VV | 7
|  | Odkaz na dem. hmot. položky pořadí 7 : 3,03380 |  | 3.0338 | [22 empty] | VV | 7
143 | 979990121R00 | Poplatek za skládku asfaltové pásy, skupina 17 03 02 z Katalogu odpadů | t | 4.5478 |  | 0 |  | 0 |  | 0 | 21 | 0 | 0 | 0 | 0 | 0 | 801-3 | RTS 23/ I | RTS 23/ I | 0 | 0 |  | Práce |  |  |  | POL1_
|  | Odkaz na dem. hmot. položky pořadí 125 : 3,71766 |  | 3.7177 | [22 empty] | VV | 7
|  | Odkaz na dem. hmot. položky pořadí 126 : 0,83018 |  | 0.83018 | [22 empty] | VV | 7
144 | 979999999R00 | Poplatek za skládku za recyklaci, suti s 10 % příměsi dřeva, plastu apod., , skupina 17 01 07 z Katalogu odpadů | t | 2.5 |  | 0 |  | 0 |  | 0 | 21 | 0 | 0 | 0 | 0 | 0 | 801-3 | RTS 23/ I | RTS 23/ I | 0 | 0 |  | Práce |  |  |  | POL1_
|  | 2,5 |  | 2.5 | [22 empty] | VV | 0
[25 empty] | 15 | 21 | DPH
| Celkem |  |  |  |  | 0 | [18 empty] | 0 | 0 | SUM
END
Note on S6: Jedná se o informaci, zda se jedná o položku, která je do rozpočtu zadána z cenové soustavy RTS, nebo vlastní.
Note on T6: Jedná se o název CÚ, která je zadána u položky rozpočtu

## IO01 02 Pol
Položkový soupis prací a dodávek | [26 empty] | #TypZaznamu#
S: | 222041-50 | Modernizace teplovodu Nerudova 14, 16, 18 | [24 empty] | STA
O: | IO01 | Teplovodní rozvody | [21 empty] | ING |  |  | OBJ
R: | 02 | Technologie | [24 empty] | ROZ
P.č. | Číslo položky | Název položky | MJ | Množství | Cena / MJ | Celkem | Dodávka | Dodávka celk. | Montáž | Montáž celk. | DPH | Cena s DPH | Hmotnost / MJ | Hmotnost celk.(t) | Dem. hmotnost / MJ | Dem. hmotnost celk.(t) | Ceník | Cen. soustava / platnost | Cenová úroveň | Nhod / MJ | Nhod celk. | Dodavatel | Typ položky
Díl: | 3 | Svislé a kompletní konstrukce |  |  |  | 0 |  | 0 |  | 0 |  | 0 |  | 0.03 |  | 0 |  |  |  |  | 8.04 | [5 empty] | DIL
1 | 388996111R00 | Trubky tělesa trubkového kabelovodu chránička kabelu z HDPE, do DN 63 mm, v otevřeném výkopu | m | 82.9 |  | 0 |  | 0 |  | 0 | 21 | 0 | 0.00033 | 0.03 | 0 | 0 | 828-1 | RTS 23/ I | RTS 23/ I | 0.097 | 8.04 |  | Práce |  |  |  | POL1_
|  | (chránička typ KOPOFLEX v souběhu, křížení PI potrubí s kabelovým vedením) | [24 empty] | POP
|  | Včetně spojovacího materiálu. | [24 empty] | POP
|  | 11,5+24,2 |  | 35.7 | [22 empty] | VV | 0
|  | Odkaz na mn. položky pořadí 111 : 47,20000 |  | 47.2 | [22 empty] | VV | 5
Díl: | 8 | Trubní vedení |  |  |  | 0 |  | 0 |  | 0 |  | 0 |  | 0 |  | 0 |  |  |  |  | 1.78 | [5 empty] | DIL
2 | 871812111R00 | Pokládka potrubí pluhem Příplatek za zaměření GPS během pokládky | m | 187.3 |  | 0 |  | 0 |  | 0 | 21 | 0 | 0 | 0 | 0 | 0 | 827-1 | RTS 23/ I | RTS 23/ I | 0.00953 | 1.78 |  | Práce |  |  |  | POL1_
|  | , : 187,3 |  | 187.3 | [22 empty] | VV | 0
Díl: | 86 | Potrubí z trub ocelových |  |  |  | 0 |  | 0 |  | 0 |  | 0 |  | 82.4 |  | 0 |  |  |  |  | 0 | [5 empty] | DIL
3 | 86-01 | Předizolované potrubí včetně veškerého příslušenství (ohyby, ukončovací prvky, armatury, t-kusy, atp) | soubor | 1 |  | 0 |  | 0 |  | 0 | 21 | 0 | 82.4 | 82.4 | 0 | 0 |  | Vlastní | Indiv | 0 | 0 |  | Práce |  |  |  | POL1_
|  | - Technické a fyzikální vlastnosti viz technická zpráva. | [24 empty] | POP
|  | - Kompletní dodávka předizolovaného potrubí v rozsahu celé trasy. Viz výkres D.2-02_Montážní schéma, C.2_Koordinační situace | [24 empty] | POP |  | - Kompletní dodávka předizolovaného potrubí v rozsahu celé trasy. Viz výkres D.2-02_Montážní schéma, C.2_Koordinační situace
|  | 1 |  | 1 | [22 empty] | VV | 0
4 | 86-02 | Doprava PIP, včetně vyložení z nákladního automobilu a balného | soubor | 1 |  | 0 |  | 0 |  | 0 | 21 | 0 | 0 | 0 | 0 | 0 |  | Vlastní | Indiv | 0 | 0 |  | Práce |  |  |  | POL1_
|  | viz technická zpráva | [24 empty] | POP
|  | 1 |  | 1 | [22 empty] | VV | 0
5 | 86-09 | Vypuštění stávajícího teplovodního potrubí | soubor | 1 |  | 0 |  | 0 |  | 0 | 21 | 0 | 0 | 0 | 0 | 0 |  | Vlastní | Indiv | 0 | 0 |  | Práce |  |  |  | POL1_
|  | viz technická zpráva | [24 empty] | POP
|  | 1 |  | 1 | [22 empty] | VV | 0
6 | 86-10 | Napuštění nového teplovodního potrubí | soubor | 1 |  | 0 |  | 0 |  | 0 | 21 | 0 | 0 | 0 | 0 | 0 |  | Vlastní | Indiv | 0 | 0 |  | Práce |  |  |  | POL1_
|  | viz technická zpráva | [24 empty] | POP
|  | 1 |  | 1 | [22 empty] | VV | 0
7 | 86-19 | Uvedení do provozu | soubor | 1 |  | 0 |  | 0 |  | 0 | 21 | 0 | 0 | 0 | 0 | 0 |  | Vlastní | Indiv | 0 | 0 |  | Práce |  |  |  | POL1_
|  | 1 |  | 1 | [22 empty] | VV | 0
8 | 89-12 | Napojení nového teplovodního potrubí na stávající | soubor | 5 |  | 0 |  | 0 |  | 0 | 21 | 0 | 0 | 0 | 0 | 0 |  | Vlastní | Indiv | 0 | 0 |  | Práce |  |  |  | POL1_
|  | viz technická zpráva a výkresová část | [24 empty] | POP
|  | 5 |  | 5 | [22 empty] | VV | 0
9 | 86-30 | PIP, rozvoz po trase, tyče max. 12 m | m | 374.9 |  | 0 |  | 0 |  | 0 | 21 | 0 | 0 | 0 | 0 | 0 |  | Vlastní | Indiv | 0 | 0 |  | Specifikace |  |  |  | POL3_
|  | Odkaz na mn. položky pořadí 87 : 171,30000 |  | 171.3 | [22 empty] | VV | 5
|  | Odkaz na mn. položky pořadí 88 : 70,70000 |  | 70.7 | [22 empty] | VV | 5
|  | Odkaz na mn. položky pořadí 89 : 132,90000 |  | 132.9 | [22 empty] | VV | 5
10 | 171156018500R | Jeřáb automobilní GROWE TMS 475 | soubor | 1 |  | 0 |  | 0 |  | 0 | 21 | 0 | 0 | 0 | 0 | 0 | STROJ | RTS 23/ I | Indiv | 0 | 0 |  | Stroj |  |  |  | POL6_
|  | viz technická zpráva | [24 empty] | POP
|  | 1 |  | 1 | [22 empty] | VV | 0
Díl: | 91 | Doplňující práce na komunikaci |  |  |  | 0 |  | 0 |  | 0 |  | 0 |  | 0 |  | 0 |  |  |  |  | 20 | [5 empty] | DIL
11 | 910 R00 | Hzs - predbezne obhlidky a revize | h | 20 |  | 0 |  | 0 |  | 0 | 21 | 0 | 0 | 0 | 0 | 0 |  | RTS 23/ I | RTS 23/ I | 1 | 20 |  | Práce |  |  |  | POL1_
|  | 4*5 |  | 20 | [22 empty] | VV | 0
12 | 0R | materiál drobný | Kč | 5000 |  | 0 |  | 0 |  | 0 | 21 | 0 | 0 | 0 | 0 | 0 | SPCM | RTS 23/ I | RTS 23/ I | 0 | 0 |  | Specifikace |  |  |  | POL3_
|  | Drobný instalační materiál, spojovací materiál, konektory, štítky, vývodky, kabelový managment, lišty, podložky, matice, šrouby, měděné dráty červené a modré barvy, atd. | [24 empty] | POP |  | Drobný instalační materiál, spojovací materiál, konektory, štítky, vývodky, kabelový managment, lišty, podložky, matice, šrouby, měděné dráty červené a modré barvy, atd.
|  | 5000 |  | 5000 | [22 empty] | VV | 0
Díl: | 96 | Bourání konstrukcí |  |  |  | 0 |  | 0 |  | 0 |  | 0 |  | 0 |  | 0.41 |  |  |  |  | 91.83 | [5 empty] | DIL
13 | 966077111R00 | Odstranění různých konstrukcí odstranění doplňkových ocelových konstrukcí, hmotnosti do 20 kg | kus | 413.65 |  | 0 |  | 0 |  | 0 | 21 | 0 | 0 | 0 | 0.001 | 0.41 | 821-1 | RTS 23/ I | RTS 23/ I | 0.222 | 91.83 |  | Práce |  |  |  | POL1_
|  | na mostech kamenných nebo betonových, | [24 empty] | SPI
|  | Odstranění stávajícího uchycení potrubí v topném kanálu. | [24 empty] | POP
|  | Odkaz na mn. položky pořadí 26 : 319,55000*0,5 |  | 159.775 | [22 empty] | VV | 5
|  | Odkaz na mn. položky pořadí 28 : 319,55000*0,5 |  | 159.775 | [22 empty] | VV | 5
|  | Odkaz na mn. položky pořadí 29 : 42,50000*0,5 |  | 21.25 | [22 empty] | VV | 5
|  | Odkaz na mn. položky pořadí 30 : 145,70000*0,5 |  | 72.85 | [22 empty] | VV | 5
Díl: | 97 | Přesuny suti a vybouraných hmot |  |  |  | 0 |  | 0 |  | 0 |  | 0 |  | 0 |  | 0 |  |  |  |  | 0 | [5 empty] | DIL
14 | 979951111R00 | Výkup kovů železný šrot, tloušťky do 4 mm | t | 4.3874 |  | 0 |  | 0 |  | 0 | 21 | 0 | 0 | 0 | 0 | 0 | 801-3 | RTS 23/ I | RTS 23/ I | 0 | 0 |  | Práce |  |  |  | POL1_
|  | Pro vyjádření výnosu ve prospěch zhotovitele je nutné jednotkovou cenu uvést se záporným znaménkem. (Získaná částka ponižuje náklad stavby.) | [24 empty] | POP |  | Pro vyjádření výnosu ve prospěch zhotovitele je nutné jednotkovou cenu uvést se záporným znaménkem. (Získaná částka ponižuje náklad stavby.)
|  | Odkaz na dem. hmot. položky pořadí 26 : 1,70001 |  | 1.7 | [22 empty] | VV | 7
|  | Odkaz na dem. hmot. položky pořadí 28 : 2,68742 |  | 2.6874 | [22 empty] | VV | 7
15 | 979951112R00 | Výkup kovů železný šrot, tloušťky nad 4 mm | t | 5.0089 |  | 0 |  | 0 |  | 0 | 21 | 0 | 0 | 0 | 0 | 0 | 801-3 | RTS 23/ I | RTS 23/ I | 0 | 0 |  | Práce |  |  |  | POL1_
|  | Pro vyjádření výnosu ve prospěch zhotovitele je nutné jednotkovou cenu uvést se záporným znaménkem. (Získaná částka ponižuje náklad stavby.) | [24 empty] | POP |  | Pro vyjádření výnosu ve prospěch zhotovitele je nutné jednotkovou cenu uvést se záporným znaménkem. (Získaná částka ponižuje náklad stavby.)
|  | Odkaz na dem. hmot. položky pořadí 13 : 0,41365 |  | 0.41365 | [22 empty] | VV | 7
|  | Odkaz na dem. hmot. položky pořadí 29 : 0,58820 |  | 0.5882 | [22 empty] | VV | 7
|  | Odkaz na dem. hmot. položky pořadí 30 : 3,43706 |  | 3.4371 | [22 empty] | VV | 7
|  | Odkaz na dem. hmot. položky pořadí 42 : 0,01400 |  | 0.014 | [22 empty] | VV | 7
|  | Odkaz na dem. hmot. položky pořadí 43 : 0,39000 |  | 0.39 | [22 empty] | VV | 7
|  | Odkaz na dem. hmot. položky pořadí 44 : 0,16600 |  | 0.166 | [22 empty] | VV | 7
Díl: | 99 | Staveništní přesun hmot |  |  |  | 0 |  | 0 |  | 0 |  | 0 |  | 0 |  | 0 |  |  |  |  | 1.72 | [5 empty] | DIL
16 | 998272201R00 | Přesun hmot pro trubní vedení z ocelových trub v otevřeném výkopu | t | 4.6056 |  | 0 |  | 0 |  | 0 | 21 | 0 | 0 | 0 | 0 | 0 | 827-1 | RTS 23/ I | RTS 23/ I | 0.373 | 1.72 |  | Práce |  |  |  | POL1_
|  | svařovaných (vodovody, plynovody, teplovody, shybky, produktovody - 827 1.2, 827 2.2, 827 4.2, 827 5.2, 827 6.2) včetně drobných objektů, | [24 empty] | SPI |  | svařovaných (vodovody, plynovody, teplovody, shybky, produktovody - 827 1.2, 827 2.2, 827 4.2, 827 5.2, 827 6.2) včetně drobných objektů,
|  | na vzdálenost 100 m | [24 empty] | POP
|  | Odkaz na mn. položky pořadí 87 : 171,30000*0,0078 |  | 1.3361 | [22 empty] | VV | 5
|  | Odkaz na mn. položky pořadí 88 : 70,70000*0,0141 |  | 0.99687 | [22 empty] | VV | 5
|  | Odkaz na mn. položky pořadí 89 : 132,90000*0,0171 |  | 2.2726 | [22 empty] | VV | 5
Díl: | 713 | Izolace tepelné |  |  |  | 0 |  | 0 |  | 0 |  | 0 |  | 0.01 |  | 10.7 |  |  |  |  | 189.37 | [5 empty] | DIL
17 | 713400841R00 | Odstranění tepelné izolace potrubí z vláknitých materiálů s konstrukcí bez povrchové úpravy | m2 | 535.2248 |  | 0 |  | 0 |  | 0 | 21 | 0 | 0 | 0 | 0.02 | 10.7 | 800-713 | RTS 23/ I | RTS 23/ I | 0.35 | 187.33 |  | Práce |  |  |  | POL1_
|  | Odkaz na mn. položky pořadí 26 : 319,55000*0,5024 |  | 160.5419 | [22 empty] | VV | 5
|  | Odkaz na mn. položky pořadí 28 : 319,54999*0,59346 |  | 189.6401 | [22 empty] | VV | 5
|  | Odkaz na mn. položky pořadí 29 : 42,50000*0,92002 |  | 39.1009 | [22 empty] | VV | 5
|  | Odkaz na mn. položky pořadí 30 : 145,70000*1,00166 |  | 145.9419 | [22 empty] | VV | 5
18 | 713400991R00 | Oprava izolace potrubí příplatek k ceně izolací potrubí s povrchovou úpravou za správkový kus vyspravení ostatní | kus | 4 |  | 0 |  | 0 |  | 0 | 21 | 0 | 0 | 0 | 0 | 0 | 800-713 | RTS 23/ I | RTS 23/ I | 0.5 | 2 |  | Práce |  |  |  | POL1_
|  | Napojení na stávající teplovod v šachtě Š3. | [24 empty] | POP
|  | 4 |  | 4 | [22 empty] | VV | 0
19 | 713-01 | Izolace potrubí pouzdry z minerální vlny s AL polepem vnitřní průměr 76 mm, tl. 50 mm, vč. montáže | m | 8.55 |  | 0 |  | 0 |  | 0 | 21 | 0 | 0.001 | 0.01 | 0 | 0 |  | Vlastní | Indiv | 0 | 0 |  | Práce |  |  |  | POL1_
|  | Odkaz na mn. položky pořadí 27 : 8,55000 |  | 8.55 | [22 empty] | VV | 5
20 | 713-12 | Izolační pouzdro na armatury, DN 65, vč. montáže | kus | 8 |  | 0 |  | 0 |  | 0 | 21 | 0 | 0 | 0 | 0 | 0 |  | Vlastní | Indiv | 0 | 0 |  | Práce |  |  |  | POL1_
|  | viz technická zpráva | [24 empty] | POP
|  | Odkaz na mn. položky pořadí 47 : 8,00000 |  | 8 | [22 empty] | VV | 5
21 | 713-15 | Izolační pouzdro na armatury, DN125, vč. montáže | kus | 2 |  | 0 |  | 0 |  | 0 | 21 | 0 | 0.002 | 0 | 0 | 0 |  | Vlastní | Indiv | 0 | 0 |  | Práce |  |  |  | POL1_
|  | viz technická zpráva | [24 empty] | POP
|  | Odkaz na mn. položky pořadí 46 : 2,00000 |  | 2 | [22 empty] | VV | 5
22 | 998713101R00 | Přesun hmot pro izolace tepelné v objektech výšky do 6 m | t | 0.01255 |  | 0 |  | 0 |  | 0 | 21 | 0 | 0 | 0 | 0 | 0 | 800-713 | RTS 23/ I | RTS 23/ I | 1.74 | 0.02 |  | Přesun hmot |  |  |  | POL7_
|  | 50 m vodorovně | [24 empty] | SPI
23 | 998713192R00 | Přesun hmot pro izolace tepelné příplatek k ceně za zvětšený přesun přes vymezenou největší dopravní vzdálenost za vzdálenost do 100 m | t | 0.01255 |  | 0 |  | 0 |  | 0 | 21 | 0 | 0 | 0 | 0 | 0 | 800-713 | RTS 23/ I | RTS 23/ I | 1.282 | 0.02 |  | Přesun hmot |  |  |  | POL7_
|  | 50 m vodorovně | [24 empty] | SPI
Díl: | 732 | Strojovny |  |  |  | 0 |  | 0 |  | 0 |  | 0 |  | 0.02 |  | 0.47 |  |  |  |  | 14.44 | [5 empty] | DIL
24 | 732199100RM1 | Montáž orientačních štítků s dodávkou orientačního štítku | soubor | 20 |  | 0 |  | 0 |  | 0 | 21 | 0 | 0.00113 | 0.02 | 0 | 0 | 800-731 | RTS 23/ I | RTS 23/ I | 0.114 | 2.28 |  | Práce |  |  |  | POL1_
|  | viz technická zpráva | [24 empty] | POP
|  | 20 |  | 20 | [22 empty] | VV | 0
25 | 732-21 | Demontáž, uskladnění a zpětná montáž blokové stanice pro přípravu TUV | soub | 1 |  | 0 |  | 0 |  | 0 | 21 | 0 | 0 | 0 | 0.469 | 0.47 |  | Vlastní | Kalkul | 12.161 | 12.16 |  | Práce |  |  |  | POL1_
|  | Viz TZ D.1.4.d-01 | [24 empty] | POP
|  | Demontáž, uskladnění a zpětná montáž blokové stanice pro přípravu TUV v řešeném objektu Nerudova 268/14. | [24 empty] | POP |  | Demontáž, uskladnění a zpětná montáž blokové stanice pro přípravu TUV v řešeném objektu Nerudova 268/14.
|  | 1 |  | 1 | [22 empty] | VV | 0
Díl: | 733 | Rozvod potrubí |  |  |  | 0 |  | 0 |  | 0 |  | 0 |  | 0.2 |  | 8.42 |  |  |  |  | 155.62 | [5 empty] | DIL
26 | 733110808R00 | Demontáž potrubí z ocelových trubek závitových přes 32 do DN 50 | m | 319.55 |  | 0 |  | 0 |  | 0 | 21 | 0 | 5e-05 | 0.02 | 0.00532 | 1.7 | 800-731 | RTS 23/ I | RTS 23/ I | 0.103 | 32.91 |  | Práce |  |  |  | POL1_
|  | DN32 - CV : 10+51,2+7+33,9 |  | 102.1 | [22 empty] | VV | 0
|  | DN40 - CV : 42,5 |  | 42.5 | [22 empty] | VV | 0
|  | DN50 - CV : 72,85 |  | 72.85 | [22 empty] | VV | 0
|  | DN50 - TV : 10+51,2+7+33,9 |  | 102.1 | [22 empty] | VV | 0
27 | 733121162R00 | Potrubí z trubek hladkých ocelových bezešvých tvářených za tepla nízkotlaké a středotlaké, D 76, tloušťka stěny 3,2 mm | m | 8.55 |  | 0 |  | 0 |  | 0 | 21 | 0 | 0.01048 | 0.09 | 0 | 0 | 800-731 | RTS 23/ I | RTS 23/ I | 0.581 | 4.97 |  | Práce |  |  |  | POL1_
|  | Potrubí včetně tvarovek a zednických výpomocí. | [24 empty] | POP
|  | 2*0,5+0,5+0,75+2*0,5+2,3+1,6+1,4 |  | 8.55 | [22 empty] | VV | 0
28 | 733120826R00 | Demontáž potrubí z ocelových trubek hladkých přes 60,3 do D 89 | m | 319.55 |  | 0 |  | 0 |  | 0 | 21 | 0 | 6e-05 | 0.02 | 0.00841 | 2.69 | 800-731 | RTS 23/ I | RTS 23/ I | 0.187 | 59.76 |  | Práce |  |  |  | POL1_
|  | DN80 - TV : 72,85+42,5 |  | 115.35 | [22 empty] | VV | 0
|  | DN80 - ÚT : 2*(10+51,2+7+33,9) |  | 204.2 | [22 empty] | VV | 0
29 | 733120832R00 | Demontáž potrubí z ocelových trubek hladkých přes 89 do D 133 | m | 42.5 |  | 0 |  | 0 |  | 0 | 21 | 0 | 0.0001 | 0 | 0.01384 | 0.59 | 800-731 | RTS 23/ I | RTS 23/ I | 0.198 | 8.42 |  | Práce |  |  |  | POL1_
|  | DN100 - ÚT : 42,5 |  | 42.5 | [22 empty] | VV | 0
30 | 733120836R00 | Demontáž potrubí z ocelových trubek hladkých přes 133 do D 159 | m | 145.7 |  | 0 |  | 0 |  | 0 | 21 | 0 | 0.00013 | 0.02 | 0.02359 | 3.44 | 800-731 | RTS 23/ I | RTS 23/ I | 0.208 | 30.31 |  | Práce |  |  |  | POL1_
|  | DN150 - ÚT : 2*72,85 |  | 145.7 | [22 empty] | VV | 0
31 | 733190225R00 | Tlakové zkoušky potrubí ocelových hladkých přes D 60,3/2,9 do D 89/3,6 | m | 179.85 |  | 0 |  | 0 |  | 0 | 21 | 0 | 0 | 0 | 0 | 0 | 800-731 | RTS 23/ I | RTS 23/ I | 0.042 | 7.55 |  | Práce |  |  |  | POL1_
|  | Včetně dodávky vody, uzavření a zabezpečení konců potrubí. | [24 empty] | POP
|  | Odkaz na mn. položky pořadí 27 : 8,55000 |  | 8.55 | [22 empty] | VV | 5
|  | Odkaz na mn. položky pořadí 87 : 171,30000 |  | 171.3 | [22 empty] | VV | 5
32 | 733190232R00 | Tlakové zkoušky potrubí ocelových hladkých přes D 89/3,6 do D 133/4,5 | m | 203.6 |  | 0 |  | 0 |  | 0 | 21 | 0 | 0 | 0 | 0 | 0 | 800-731 | RTS 23/ I | RTS 23/ I | 0.053 | 10.79 |  | Práce |  |  |  | POL1_
|  | Včetně dodávky vody, uzavření a zabezpečení konců potrubí. | [24 empty] | POP
|  | Odkaz na mn. položky pořadí 88 : 70,70000 |  | 70.7 | [22 empty] | VV | 5
|  | Odkaz na mn. položky pořadí 89 : 132,90000 |  | 132.9 | [22 empty] | VV | 5
33 | 733-06 | Varné koleno ocelové 90°, DN 65, včetně montáže | kus | 13 |  | 0 |  | 0 |  | 0 | 21 | 0 | 0.004 | 0.05 | 0 | 0 |  | Vlastní | Indiv | 0 | 0 |  | Specifikace |  |  |  | POL3_
|  | 5+2+4+2 |  | 13 | [22 empty] | VV | 0
34 | 733-09 | Varné koleno ocelové 90° DN 125, montáž v ceně potrubí | kus | 6 |  | 0 |  | 0 |  | 0 | 21 | 0 | 0.0005 | 0 | 0 | 0 |  | Vlastní | Indiv | 0 | 0 |  | Specifikace |  |  |  | POL3_
|  | 2*3 |  | 6 | [22 empty] | VV | 0
35 | 733-20 | Redukce ocelová varná DN 80/65, montáž v ceně potrubí | kus | 8 |  | 0 |  | 0 |  | 0 | 21 | 0 | 0.0005 | 0 | 0 | 0 |  | Vlastní | Indiv | 0 | 0 |  | Specifikace |  |  |  | POL3_
|  | 2*4 |  | 8 | [22 empty] | VV | 0
36 | 733-23 | Redukce ocelová varná DN 150/125, montáž v ceně potrubí | kus | 2 |  | 0 |  | 0 |  | 0 | 21 | 0 | 0.0005 | 0 | 0 | 0 |  | Vlastní | Indiv | 0 | 0 |  | Specifikace |  |  |  | POL3_
|  | 2 |  | 2 | [22 empty] | VV | 0
37 | 733-30 | Uchycení potrubí (závěsy typu U,L a objímky na potrubí) | soubor | 1 |  | 0 |  | 0 |  | 0 | 21 | 0 | 0.0005 | 0 | 0 | 0 |  | Vlastní | Indiv | 0 | 0 |  | Specifikace |  |  |  | POL3_
|  | v provedení s teplotní odolností 130°C | [24 empty] | POP
|  | viz. technická zpráva | [24 empty] | POP
|  | 1 |  | 1 | [22 empty] | VV | 0
38 | 998733101R00 | Přesun hmot pro rozvody potrubí v objektech výšky do 6 m | t | 0.20845 |  | 0 |  | 0 |  | 0 | 21 | 0 | 0 | 0 | 0 | 0 | 800-731 | RTS 23/ I | RTS 23/ I | 3.563 | 0.74 |  | Přesun hmot |  |  |  | POL7_
39 | 998733193R00 | Přesun hmot pro rozvody potrubí příplatek k ceně za zvětšený přesun přes vymezenou největší dopravní vzdálenost do 500 m | t | 0.20845 |  | 0 |  | 0 |  | 0 | 21 | 0 | 0 | 0 | 0 | 0 | 800-731 | RTS 23/ I | RTS 23/ I | 0.816 | 0.17 |  | Přesun hmot |  |  |  | POL7_
Díl: | 734 | Armatury |  |  |  | 0 |  | 0 |  | 0 |  | 0 |  | 0.12 |  | 0.57 |  |  |  |  | 28.18 | [5 empty] | DIL
40 | 734109215R00 | Montáž přírubových armatur se dvěma přírubami, PN 1,6, DN 65, bez dodávky materiálu | soubor | 8 |  | 0 |  | 0 |  | 0 | 21 | 0 | 0.00683 | 0.05 | 0 | 0 | 800-731 | RTS 23/ I | RTS 23/ I | 1.29 | 10.32 |  | Práce |  |  |  | POL1_
|  | Odkaz na mn. položky pořadí 47 : 8,00000 |  | 8 | [22 empty] | VV | 5
41 | 734109218R00 | Montáž přírubových armatur se dvěma přírubami, PN 1,6, DN 125, bez dodávky materiálu | soubor | 2 |  | 0 |  | 0 |  | 0 | 21 | 0 | 0.014 | 0.03 | 0 | 0 | 800-731 | RTS 23/ I | RTS 23/ I | 3.037 | 6.07 |  | Práce |  |  |  | POL1_
|  | Odkaz na mn. položky pořadí 46 : 2,00000 |  | 2 | [22 empty] | VV | 5
42 | 734100811R00 | Demontáž přírubových armatur se dvěma přírubami, do DN 50 | kus | 1 |  | 0 |  | 0 |  | 0 | 21 | 0 | 2e-05 | 0 | 0.014 | 0.01 | 800-731 | RTS 23/ I | RTS 23/ I | 0.52 | 0.52 |  | Práce |  |  |  | POL1_
|  | 1 |  | 1 | [22 empty] | VV | 0
43 | 734100812R00 | Demontáž přírubových armatur se dvěma přírubami, přes 50 do DN 100 | kus | 10 |  | 0 |  | 0 |  | 0 | 21 | 0 | 2e-05 | 0 | 0.039 | 0.39 | 800-731 | RTS 23/ I | RTS 23/ I | 0.707 | 7.07 |  | Práce |  |  |  | POL1_
|  | 2+2*4 |  | 10 | [22 empty] | VV | 0
44 | 734100813R00 | Demontáž přírubových armatur se dvěma přírubami, přes 100 do DN 150 | kus | 2 |  | 0 |  | 0 |  | 0 | 21 | 0 | 2e-05 | 0 | 0.083 | 0.17 | 800-731 | RTS 23/ I | RTS 23/ I | 1.238 | 2.48 |  | Práce |  |  |  | POL1_
|  | 2 |  | 2 | [22 empty] | VV | 0
45 | 734191945R00 | Opravy přírubových armatur zpětná montáž armatur bez navaření protipřírub se dvěma přírubami, DN 65 | kus | 1 |  | 0 |  | 0 |  | 0 | 21 | 0 | 0.00043 | 0 | 0 | 0 | 800-731 | RTS 23/ I | RTS 23/ I | 0.686 | 0.69 |  | Práce |  |  |  | POL1_
|  | Zpětná montáž filtru přírubového DN65 na teplovodní přípojce v řešeném objektu Nerudova 269/16. | [24 empty] | POP
|  | 1 |  | 1 | [22 empty] | VV | 0
46 | 734-02 | Klapka mezipřírubová uzavírací, DN 125, tělo nerez, disk nerez, EPDM těsnění | kus | 2 |  | 0 |  | 0 |  | 0 | 21 | 0 | 0.00873 | 0.02 | 0 | 0 |  | Vlastní | Indiv | 0.271 | 0.54 |  | Práce |  |  |  | POL1_
|  | 2 |  | 2 | [22 empty] | VV | 0
47 | 734-01 | Klapka mezipřírubová uzavírací, DN 65, tělo nerez, disk nerez, EPDM těsnění | kus | 8 |  | 0 |  | 0 |  | 0 | 21 | 0 | 0.0031 | 0.02 | 0 | 0 |  | Vlastní | Indiv | 0 | 0 |  | Specifikace |  |  |  | POL3_
|  | 4*2 |  | 8 | [22 empty] | VV | 0
48 | 998734101R00 | Přesun hmot pro armatury v objektech výšky do 6 m | t | 0.12559 |  | 0 |  | 0 |  | 0 | 21 | 0 | 0 | 0 | 0 | 0 | 800-731 | RTS 23/ I | RTS 23/ I | 2.575 | 0.32 |  | Přesun hmot |  |  |  | POL7_
49 | 998734193R00 | Přesun hmot pro armatury příplatek k ceně za zvětšený přesun přes vymezenou největší dopravní vzdálenost do 500 m | t | 0.12559 |  | 0 |  | 0 |  | 0 | 21 | 0 | 0 | 0 | 0 | 0 | 800-731 | RTS 23/ I | RTS 23/ I | 1.355 | 0.17 |  | Přesun hmot |  |  |  | POL7_
Díl: | 783 | Nátěry |  |  |  | 0 |  | 0 |  | 0 |  | 0 |  | 0 |  | 0 |  |  |  |  | 0.88 | [5 empty] | DIL
50 | 783425150R00 | Nátěry potrubí a armatur syntetické potrubí, do DN 100 mm, dvojnásobné se základním nátěrem | m | 8.55 |  | 0 |  | 0 |  | 0 | 21 | 0 | 9e-05 | 0 | 0 | 0 | 800-783 | RTS 23/ I | RTS 23/ I | 0.103 | 0.88 |  | Práce |  |  |  | POL1_
|  | na vzduchu schnoucí | [24 empty] | SPI
|  | Odkaz na mn. položky pořadí 27 : 8,55000 |  | 8.55 | [22 empty] | VV | 5
Díl: | 89 | Montáže potrubí |  |  |  | 0 |  | 0 |  | 0 |  | 0 |  | 3.97 |  | 0 |  |  |  |  | 43.4 | [5 empty] | DIL
51 | 230191050R00 | Uložení chráničky ve výkopu PE 355x13,6 mm | m | 2.6 |  | 0 |  | 0 |  | 0 | 21 | 0 | 0 | 0 | 0 | 0 |  | RTS 23/ I | RTS 23/ I | 0.37017 | 0.96 |  | Práce |  |  |  | POL1_
|  | viz technická zpráva a výkresová část D, C | [24 empty] | POP
|  | Odkaz na mn. položky pořadí 61 : 2,60000 |  | 2.6 | [22 empty] | VV | 5
52 | 230193009R00 | Nasunutí potrubní sekce do chráničky DN 350 | m | 2.6 |  | 0 |  | 0 |  | 0 | 21 | 0 | 0.02712 | 0.07 | 0 | 0 |  | RTS 23/ I | RTS 23/ I | 0.825 | 2.15 |  | Práce |  |  |  | POL1_
|  | viz technická zpráva a výkresová část D, C | [24 empty] | POP
|  | 2*1,3 |  | 2.6 | [22 empty] | VV | 0
53 | 230200119R00 | Nasunutí potrubní sekce do ocel.chráničky, DN 125 | m | 18.5 |  | 0 |  | 0 |  | 0 | 21 | 0 | 0.02855 | 0.53 | 0 | 0 |  | RTS 23/ I | RTS 23/ I | 0.525 | 9.71 |  | Práce |  |  |  | POL1_
|  | viz technická zpráva a výkresová část D, C | [24 empty] | POP
|  | 9,5+9 |  | 18.5 | [22 empty] | VV | 0
54 | 230200122R00 | Nasunutí potrubní sekce do ocel.chráničky, DN 250 | m | 19 |  | 0 |  | 0 |  | 0 | 21 | 0 | 0.02956 | 0.56 | 0 | 0 |  | RTS 23/ I | RTS 23/ I | 0.694 | 13.19 |  | Práce |  |  |  | POL1_
|  | viz technická zpráva a výkresová část D, C | [24 empty] | POP
|  | 2*9,5 |  | 19 | [22 empty] | VV | 0
55 | 230200123R00 | Nasunutí potrubní sekce do ocel.chráničky, DN 300 | m | 18 |  | 0 |  | 0 |  | 0 | 21 | 0 | 0.02978 | 0.54 | 0 | 0 |  | RTS 23/ I | RTS 23/ I | 0.761 | 13.7 |  | Práce |  |  |  | POL1_
|  | viz technická zpráva a výkresová část D, C | [24 empty] | POP
|  | 2*9 |  | 18 | [22 empty] | VV | 0
56 | 89-01 | Vybavení chrániček - kluzné objímky a manžety | soub | 1 |  | 0 |  | 0 |  | 0 | 21 | 0 | 0.00037 | 0 | 0 | 0 |  | Vlastní | Indiv | 3.6901 | 3.69 |  | Práce |  |  |  | POL1_
|  | viz technická zpráva a výkresová část D, C | [24 empty] | POP
|  | Dodávka obsahuje: | [24 empty] | POP
|  | - kluzné objímky pro vystředění PIP v ocelové chráničce nebo HD-PE chráničce | [24 empty] | POP
|  | - ukončovací manžety chrániček | [24 empty] | POP
|  | - montáž/osazení jednotlivých komponent | [24 empty] | POP
|  | 1 |  | 1 | [22 empty] | VV | 0
57 | 14135385R | trubka bezešvá hladká kruhová 11353; svařitelnost zaručená; vnější průměr 133,0 mm; tloušťka stěny 4,5 mm | m | 18.5 |  | 0 |  | 0 |  | 0 | 21 | 0 | 0.01426 | 0.26 | 0 | 0 | SPCM | RTS 23/ I | RTS 23/ I | 0 | 0 |  | Specifikace |  |  |  | POL3_
|  | viz technická zpráva a výkresová část D, C | [24 empty] | POP
|  | Odkaz na mn. položky pořadí 53 : 18,50000 |  | 18.5 | [22 empty] | VV | 5
58 | 14226095R | trubka bezešvá hladká kruhová 11353; svařitelnost zaručená; vnější průměr 273,0 mm; tloušťka stěny 7,0 mm | m | 19 |  | 0 |  | 0 |  | 0 | 21 | 0 | 0.04592 | 0.87 | 0 | 0 | SPCM | RTS 23/ I | RTS 23/ I | 0 | 0 |  | Specifikace |  |  |  | POL3_
|  | viz technická zpráva a výkresová část D, C | [24 empty] | POP
|  | Odkaz na mn. položky pořadí 54 : 19,00000 |  | 19 | [22 empty] | VV | 5
59 | 14231111R | trubka bezešvá hladká kruhová 11353; svařitelnost zaručená; vnější průměr 324,0 mm; tloušťka stěny 8,0 mm | m | 18 |  | 0 |  | 0 |  | 0 | 21 | 0 | 0.06234 | 1.12 | 0 | 0 | SPCM | RTS 23/ I | RTS 23/ I | 0 | 0 |  | Specifikace |  |  |  | POL3_
|  | viz technická zpráva a výkresová část D, C | [24 empty] | POP
|  | Odkaz na mn. položky pořadí 55 : 18,00000 |  | 18 | [22 empty] | VV | 5
60 | 89-07 | Přípravné práce a stavební úpravy pro nasunutí potrubních sekcí PIP do ocelových chrániček | soubor | 1 |  | 0 |  | 0 |  | 0 | 21 | 0 | 0 | 0 | 0 | 0 |  | Vlastní | Indiv | 0 | 0 |  | Specifikace |  |  |  | POL3_
|  | viz technická zpráva a výkresová část D, C | [24 empty] | POP
|  | 1 |  | 1 | [22 empty] | VV | 0
61 | 89-10 | Chránička HD-PE d 355 mm | m | 2.6 |  | 0 |  | 0 |  | 0 | 21 | 0 | 0.00667 | 0.02 | 0 | 0 |  | Vlastní | Indiv | 0 | 0 |  | Specifikace |  |  |  | POL3_
|  | viz technická zpráva a výkresová část D, C | [24 empty] | POP
|  | Odkaz na mn. položky pořadí 52 : 2,60000 |  | 2.6 | [22 empty] | VV | 5
Díl: | M21D | Montážní materiál dodávky |  |  |  | 0 |  | 0 |  | 0 |  | 0 |  | 0.01 |  | 0 |  |  |  |  | 0 | [5 empty] | DIL
62 | 23170120R | pěna PU; montážní, výplňová, izolační; tepelná odolnost -40 až 90 °C; přetíratelná; 0,75 l | kus | 10 |  | 0 |  | 0 |  | 0 | 21 | 0 | 0.0008 | 0.01 | 0 | 0 | SPCM | RTS 23/ I | RTS 23/ I | 0 | 0 |  | Specifikace |  |  |  | POL3_
|  | 10 |  | 10 | [22 empty] | VV | 0
63 | 35441846R | štítek označení, plast | kus | 10 |  | 0 |  | 0 |  | 0 | 21 | 0 | 0 | 0 | 0 | 0 | SPCM | RTS 23/ I | RTS 23/ I | 0 | 0 |  | Specifikace |  |  |  | POL3_
|  | 2*5 |  | 10 | [22 empty] | VV | 0
Díl: | M22 | Montáž sdělovací a zabezp. techniky |  |  |  | 0 |  | 0 |  | 0 |  | 0 |  | 0.03 |  | 0 |  |  |  |  | 170.98 | [5 empty] | DIL
64 | 220061163R00 | Roztažení a položení trubky HDPE podél výkopu | m | 367.1 |  | 0 |  | 0 |  | 0 | 21 | 0 | 0 | 0 | 0 | 0 |  | RTS 23/ I | RTS 23/ I | 0.118 | 43.32 |  | Práce |  |  |  | POL1_
|  | Odkaz na mn. položky pořadí 1 : 82,90000 |  | 82.9 | [22 empty] | VV | 5
|  | Odkaz na mn. položky pořadí 84 : 284,20000 |  | 284.2 | [22 empty] | VV | 5
65 | 220061164R00 | Položení trubky HDPE do výkopu | m | 367.1 |  | 0 |  | 0 |  | 0 | 21 | 0 | 0 | 0 | 0 | 0 |  | RTS 23/ I | RTS 23/ I | 0.118 | 43.32 |  | Práce |  |  |  | POL1_
|  | Odkaz na mn. položky pořadí 1 : 82,90000 |  | 82.9 | [22 empty] | VV | 5
|  | Odkaz na mn. položky pořadí 84 : 284,20000 |  | 284.2 | [22 empty] | VV | 5
66 | 220110641R00 | Závěrečné práce ve skříni KS 1, MIS 1, BOX | kus | 4 |  | 0 |  | 0 |  | 0 | 21 | 0 | 0.0007 | 0 | 0 | 0 |  | RTS 23/ I | RTS 23/ I | 1.3 | 5.2 |  | Práce |  |  |  | POL1_
|  | Odkaz na mn. položky pořadí 86 : 4,00000 |  | 4 | [22 empty] | VV | 5
67 | 222085301R00 | Kalibrace trubky HDPE | m | 284.2 |  | 0 |  | 0 |  | 0 | 21 | 0 | 0 | 0 | 0 | 0 |  | RTS 23/ I | RTS 23/ I | 0.01 | 2.84 |  | Práce |  |  |  | POL1_
|  | Odkaz na mn. položky pořadí 84 : 284,20000 |  | 284.2 | [22 empty] | VV | 5
68 | 222085401R00 | Tlakování trubky HDPE | m | 284.2 |  | 0 |  | 0 |  | 0 | 21 | 0 | 0 | 0 | 0 | 0 |  | RTS 23/ I | RTS 23/ I | 0.00833 | 2.37 |  | Práce |  |  |  | POL1_
|  | Odkaz na mn. položky pořadí 84 : 284,20000 |  | 284.2 | [22 empty] | VV | 5
69 | 222170021R00 | Měření útlumu na metal.míst.sděl. kabelu | par | 8 |  | 0 |  | 0 |  | 0 | 21 | 0 | 0 | 0 | 0 | 0 |  | RTS 23/ I | RTS 23/ I | 0.375 | 3 |  | Práce |  |  |  | POL1_
|  | 3*2+1+1 |  | 8 | [22 empty] | VV | 0
70 | 222170101R00 | Vyhotovení protokolu o měření metal. míst. kabelů | hod | 20 |  | 0 |  | 0 |  | 0 | 21 | 0 | 0 | 0 | 0 | 0 |  | RTS 23/ I | RTS 23/ I | 1 | 20 |  | Práce |  |  |  | POL1_
|  | 5*4 |  | 20 | [22 empty] | VV | 0
71 | 222260311R00 | Kabel. skříň MIS do 100 párů na stěnu | kus | 4 |  | 0 |  | 0 |  | 0 | 21 | 0 | 0 | 0 | 0 | 0 |  | RTS 23/ I | RTS 23/ I | 0.87 | 3.48 |  | Práce |  |  |  | POL1_
|  | - montáž | [24 empty] | POP
|  | Odkaz na mn. položky pořadí 86 : 4,00000 |  | 4 | [22 empty] | VV | 5
72 | 222330191R00 | Měření jednoho úseku smyčky (mezi jednotl.prvky) | kus | 8 |  | 0 |  | 0 |  | 0 | 21 | 0 | 0 | 0 | 0 | 0 |  | RTS 23/ I | RTS 23/ I | 0.04217 | 0.34 |  | Práce |  |  |  | POL1_
|  | 3*2+1+1 |  | 8 | [22 empty] | VV | 0
73 | 222612222R00 | Parametrizace datového přenosu | kus | 4 |  | 0 |  | 0 |  | 0 | 21 | 0 | 0 | 0 | 0 | 0 |  | RTS 23/ I | RTS 23/ I | 2.31 | 9.24 |  | Práce |  |  |  | POL1_
|  | 4 |  | 4 | [22 empty] | VV | 0
74 | 222619111R00 | Koordinace činností souvisejících s MaR | hod | 16 |  | 0 |  | 0 |  | 0 | 21 | 0 | 0 | 0 | 0 | 0 |  | RTS 23/ I | RTS 23/ I | 1 | 16 |  | Práce |  |  |  | POL1_
|  | 4*4 |  | 16 | [22 empty] | VV | 0
75 | 222310903R00-01 | Měření metal.kabel.reflektometr.metodou, oba směry | kus | 16 |  | 0 |  | 0 |  | 0 | 21 | 0 | 0 | 0 | 0 | 0 |  | Vlastní | RTS 21/ II | 0.616 | 9.86 |  | Práce |  |  |  | POL1_
|  | 2*(3*2+1+1) |  | 16 | [22 empty] | VV | 0
76 | M22-002 | Přípravné práce pro kalibraci a tlakování chráničky HDPE | soubor | 1 |  | 0 |  | 0 |  | 0 | 21 | 0 | 0 | 0 | 0 | 0 |  | Vlastní | Indiv | 0.01 | 0.01 |  | Práce |  |  |  | POL1_
|  | viz. technická zpráva | [24 empty] | POP
|  | 1 |  | 1 | [22 empty] | VV | 0
77 | M22-008 | Montáž monitorovacího systému | soubor | 1 |  | 0 |  | 0 |  | 0 | 21 | 0 | 0 | 0 | 0 | 0 |  | Vlastní | Indiv | 0 | 0 |  | Práce |  |  |  | POL1_
|  | viz technická zpráva | [24 empty] | POP
|  | 1 |  | 1 | [22 empty] | VV | 0
78 | M22-009 | Proměření signalizačního vodiče při dodávce potrubí | soubor | 1 |  | 0 |  | 0 |  | 0 | 21 | 0 | 0 | 0 | 0 | 0 |  | Vlastní | Indiv | 0 | 0 |  | Práce |  |  |  | POL1_
|  | viz technická zpráva | [24 empty] | POP
|  | 1 |  | 1 | [22 empty] | VV | 0
79 | M22-011 | Vystrojení skříně MIS včetně propojení mezi zemním kabelem a komunikačním kabelem v řešeném objektu | soub | 4 |  | 0 |  | 0 |  | 0 | 21 | 0 | 0 | 0 | 0 | 0 |  | Vlastní | Indiv | 1 | 4 |  | Práce |  |  |  | POL1_
|  | Dodávka montážní opěrky a uzemňovacích LSA svorkovnic, včetně kompletace zařízení. | [24 empty] | POP
|  | Odkaz na mn. položky pořadí 86 : 4,00000 |  | 4 | [22 empty] | VV | 5
80 | M22-012 | Proměření signalizačního vodiče reflektometrem po montáži, vč. vyhotovení protokolu | soubor | 1 |  | 0 |  | 0 |  | 0 | 21 | 0 | 0 | 0 | 0 | 0 |  | Vlastní | Indiv | 0 | 0 |  | Práce |  |  |  | POL1_
|  | viz technická zpráva | [24 empty] | POP
|  | 1 |  | 1 | [22 empty] | VV | 0
81 | M22-013 | Propojení komunikace v instalační krabici | soub | 4 |  | 0 |  | 0 |  | 0 | 21 | 0 | 0 | 0 | 0 | 0 |  | Vlastní | Indiv | 1 | 4 |  | Práce |  |  |  | POL1_
|  | Odkaz na mn. položky pořadí 86 : 4,00000 |  | 4 | [22 empty] | VV | 5
82 | M22-020 | Zaslepení sdělovacího kabelu v místě napojení na stávající teplovod | soubor | 1 |  | 0 |  | 0 |  | 0 | 21 | 0 | 0 | 0 | 0 | 0 |  | Vlastní | Indiv | 0 | 0 |  | Práce |  |  |  | POL1_
|  | 1 |  | 1 | [22 empty] | VV | 0
83 | M22-001 | Kabel sdělovací Cu TCEKPFLE 5x4x0,8 | m | 284.2 |  | 0 |  | 0 |  | 0 | 21 | 0 | 9e-05 | 0.03 | 0 | 0 |  | Vlastní | Indiv | 0 | 0 |  | Specifikace |  |  |  | POL3_
|  | 100,7+43,7+10+9,8+38+34,6+47,4 |  | 284.2 | [22 empty] | VV | 0
84 | M22-003 | Chránička HDPE 40/33 | m | 284.2 |  | 0 |  | 0 |  | 0 | 21 | 0 | 0 | 0 | 0 | 0 |  | Vlastní | Indiv | 0 | 0 |  | Specifikace |  |  |  | POL3_
|  | 100,7+43,7+10+9,8+38+34,6+47,4 |  | 284.2 | [22 empty] | VV | 0
85 | M22-005 | Zaslepení chráničky HDPE 40/33 | soubor | 8 |  | 0 |  | 0 |  | 0 | 21 | 0 | 0 | 0 | 0 | 0 |  | Vlastní | Indiv | 0 | 0 |  | Specifikace |  |  |  | POL3_
|  | 8 |  | 8 | [22 empty] | VV | 0
86 | M65-010 | Plastová skříň MIS se zářezovými pásky s půchodkami na spodní straně | kus | 4 |  | 0 |  | 0 |  | 0 | 21 | 0 | 0 | 0 | 0 | 0 |  | Vlastní | Indiv | 1 | 4 |  | Specifikace |  |  |  | POL3_
|  | 4 |  | 4 | [22 empty] | VV | 0
Díl: | M23 | Montáže potrubí |  |  |  | 0 |  | 0 |  | 0 |  | 0 |  | 0.25 |  | 0 |  |  |  |  | 293.07 | [5 empty] | DIL
87 | 230013062R00 | Mont.předizol. potr.DN 65 mm,D 160 mm,spoj po 6 m | m | 171.3 |  | 0 |  | 0 |  | 0 | 21 | 0 | 0.00022 | 0.04 | 0 | 0 |  | RTS 23/ I | RTS 23/ I | 0.3727 | 63.84 |  | Práce |  |  |  | POL1_
|  | Montáž předizolovaného ocelového potrubí. | [24 empty] | POP
|  | viz technická zpráva a montážní schéma | [24 empty] | POP
|  | 10,1+10,2 |  | 20.3 | [22 empty] | VV | 0
|  | 42,6+43 |  | 85.6 | [22 empty] | VV | 0
|  | 6,2+5,7 |  | 11.9 | [22 empty] | VV | 0
|  | 26,9+26,6 |  | 53.5 | [22 empty] | VV | 0
88 | 230013082R00 | Mont.předizol. potr.DN 100 mm,D 225 mm,spoj po 6 m | m | 70.7 |  | 0 |  | 0 |  | 0 | 21 | 0 | 0.00025 | 0.02 | 0 | 0 |  | RTS 23/ I | RTS 23/ I | 0.5807 | 41.06 |  | Práce |  |  |  | POL1_
|  | Montáž předizolovaného ocelového potrubí. | [24 empty] | POP
|  | viz technická zpráva a montážní schéma | [24 empty] | POP
|  | 35+35,7 |  | 70.7 | [22 empty] | VV | 0
89 | 230013092R00 | Mont.předizol. potr.DN 125 mm,D 250 mm,spoj po 6 m | m | 132.9 |  | 0 |  | 0 |  | 0 | 21 | 0 | 0.00033 | 0.04 | 0 | 0 |  | RTS 23/ I | RTS 23/ I | 0.6719 | 89.3 |  | Práce |  |  |  | POL1_
|  | Montáž předizolovaného ocelového potrubí. | [24 empty] | POP
|  | viz technická zpráva a montážní schéma | [24 empty] | POP
|  | 66,6+66,3 |  | 132.9 | [22 empty] | VV | 0
90 | 230014062R00 | Spojka předizolovaného potrubí DN 65/D160 mm | kus | 45 |  | 0 |  | 0 |  | 0 | 21 | 0 | 0.00132 | 0.06 | 0 | 0 |  | RTS 23/ I | RTS 23/ I | 0.58 | 26.1 |  | Práce |  |  |  | POL1_
|  | Montáž spojky na předizolovaném ocelovém potrubí. | [24 empty] | POP
|  | viz technická zpráva a montážní schéma | [24 empty] | POP
|  | 1+44 |  | 45 | [22 empty] | VV | 0
91 | 230014082R00 | Spojka předizolovaného potrubí DN 100/D225 mm | kus | 14 |  | 0 |  | 0 |  | 0 | 21 | 0 | 0.00148 | 0.02 | 0 | 0 |  | RTS 23/ I | RTS 23/ I | 0.82 | 11.48 |  | Práce |  |  |  | POL1_
|  | Montáž spojky na předizolovaném ocelovém potrubí. | [24 empty] | POP
|  | viz technická zpráva a montážní schéma | [24 empty] | POP
|  | 2+12 |  | 14 | [22 empty] | VV | 0
92 | 230014092R00 | Spojka předizolovaného potrubí DN 125/D250 mm | kus | 30 |  | 0 |  | 0 |  | 0 | 21 | 0 | 0.002 | 0.06 | 0 | 0 |  | RTS 23/ I | RTS 23/ I | 0.98 | 29.4 |  | Práce |  |  |  | POL1_
|  | Montáž spojky na předizolovaném ocelovém potrubí. | [24 empty] | POP
|  | viz technická zpráva a montážní schéma | [24 empty] | POP
|  | 6+24 |  | 30 | [22 empty] | VV | 0
93 | 230120044R00 | Čištění potrubí profukováním nebo proplach. DN 65 | m | 179.85 |  | 0 |  | 0 |  | 0 | 21 | 0 | 0 | 0 | 0 | 0 |  | RTS 23/ I | RTS 23/ I | 0 | 0 |  | Práce |  |  |  | POL1_
|  | viz technická zpráva | [24 empty] | POP
|  | Odkaz na mn. položky pořadí 27 : 8,55000 |  | 8.55 | [22 empty] | VV | 5
|  | Odkaz na mn. položky pořadí 87 : 171,30000 |  | 171.3 | [22 empty] | VV | 5
94 | 230120046R00 | Čištění potrubí profukováním nebo proplach. DN 100 | m | 70.7 |  | 0 |  | 0 |  | 0 | 21 | 0 | 0 | 0 | 0 | 0 |  | RTS 23/ I | RTS 23/ I | 0 | 0 |  | Práce |  |  |  | POL1_
|  | viz technická zpráva | [24 empty] | POP
|  | Odkaz na mn. položky pořadí 88 : 70,70000 |  | 70.7 | [22 empty] | VV | 5
95 | 230120047R00 | Čištění potrubí profukováním nebo proplach. DN 125 | m | 132.9 |  | 0 |  | 0 |  | 0 | 21 | 0 | 0 | 0 | 0 | 0 |  | RTS 23/ I | RTS 23/ I | 0 | 0 |  | Práce |  |  |  | POL1_
|  | viz technická zpráva | [24 empty] | POP
|  | Odkaz na mn. položky pořadí 89 : 132,90000 |  | 132.9 | [22 empty] | VV | 5
96 | 230161009R00 | Prozáření svarů Iridiem 192,2 st.D70-82,5;t 2,9-7 | kus | 45 |  | 0 |  | 0 |  | 0 | 21 | 0 | 0 | 0 | 0 | 0 |  | RTS 23/ I | RTS 23/ I | 0 | 0 |  | Práce |  |  |  | POL1_
|  | viz technická zpráva a montážní schéma | [24 empty] | POP
|  | Odkaz na mn. položky pořadí 90 : 45,00000 |  | 45 | [22 empty] | VV | 5
97 | 230161011R00 | Proz.sv.ir.192- 89-127 3,5- 10 | kus | 14 |  | 0 |  | 0 |  | 0 | 21 | 0 | 0 | 0 | 0 | 0 |  | RTS 23/ I | RTS 23/ I | 0 | 0 |  | Práce |  |  |  | POL1_
|  | viz technická zpráva a montážní schéma | [24 empty] | POP
|  | Odkaz na mn. položky pořadí 91 : 14,00000 |  | 14 | [22 empty] | VV | 5
98 | 230161013R00 | Proz.sv.ir.192- 133-180 4,0- 11 | kus | 30 |  | 0 |  | 0 |  | 0 | 21 | 0 | 0 | 0 | 0 | 0 |  | RTS 23/ I | RTS 23/ I | 0 | 0 |  | Práce |  |  |  | POL1_
|  | viz technická zpráva a montážní schéma | [24 empty] | POP
|  | Odkaz na mn. položky pořadí 92 : 30,00000 |  | 30 | [22 empty] | VV | 5
99 | 230170002R00 | Příprava pro zkoušku těsnosti, DN 50 - 80 | sada | 1 |  | 0 |  | 0 |  | 0 | 21 | 0 | 0 | 0 | 0 | 0 |  | RTS 23/ I | RTS 23/ I | 6.71 | 6.71 |  | Práce |  |  |  | POL1_9
|  | viz technická zpráva | [24 empty] | POP
|  | 1 |  | 1 | [22 empty] | VV | 0
100 | 230170003R00 | Příprava pro zkoušku těsnosti, DN 100 - 125 | sada | 1 |  | 0 |  | 0 |  | 0 | 21 | 0 | 0 | 0 | 0 | 0 |  | RTS 23/ I | RTS 23/ I | 7.43 | 7.43 |  | Práce |  |  |  | POL1_9
|  | viz technická zpráva | [24 empty] | POP
|  | 1 |  | 1 | [22 empty] | VV | 0
101 | 230170012R00 | Zkouška těsnosti potrubí, DN 50 - 80 | m | 179.85 |  | 0 |  | 0 |  | 0 | 21 | 0 | 0 | 0 | 0 | 0 |  | RTS 23/ I | RTS 23/ I | 0.041 | 7.37 |  | Práce |  |  |  | POL1_9
|  | viz technická zpráva | [24 empty] | POP
|  | Odkaz na mn. položky pořadí 27 : 8,55000 |  | 8.55 | [22 empty] | VV | 5
|  | Odkaz na mn. položky pořadí 87 : 171,30000 |  | 171.3 | [22 empty] | VV | 5
102 | 230170013R00 | Zkouška těsnosti potrubí, DN 100 - 125 | m | 203.6 |  | 0 |  | 0 |  | 0 | 21 | 0 | 0 | 0 | 0 | 0 |  | RTS 23/ I | RTS 23/ I | 0.051 | 10.38 |  | Práce |  |  |  | POL1_9
|  | viz technická zpráva | [24 empty] | POP
|  | Odkaz na mn. položky pořadí 88 : 70,70000 |  | 70.7 | [22 empty] | VV | 5
|  | Odkaz na mn. položky pořadí 89 : 132,90000 |  | 132.9 | [22 empty] | VV | 5
103 | 28611141.AR | Trubka plastová pro venkovní kanalizaci spoj: hrdlový; potrubí: vícevrstvé; skladba: PVC-U - pěna - PVC-U; povrch: hladký; DN = 100; de = 110,0 mm; s = 3,2 mm; SDR 41,0; SN 4 | kus | 6 |  | 0 |  | 0 |  | 0 | 21 | 0 | 0.0015 | 0.01 | 0 | 0 | SPCM | RTS 23/ I | RTS 23/ I | 0 | 0 |  | Specifikace |  |  |  | POL3_
|  | Chránička pro zajištění kříženého vedení stávajícíh inženýrských sítí. | [24 empty] | POP
|  | 6 |  | 6 | [22 empty] | VV | 0
104 | 421473390200R | Svářecí dieselagregát MEZ DG 321 | soubor | 1 |  | 0 |  | 0 |  | 0 | 21 | 0 | 0 | 0 | 0 | 0 | STROJ | RTS 23/ I | Indiv | 0 | 0 |  | Stroj |  |  |  | POL6_0
|  | viz technická zpráva | [24 empty] | POP
|  | 1 |  | 1 | [22 empty] | VV | 0
Díl: | M46 | Zemní práce při montážích |  |  |  | 0 |  | 0 |  | 0 |  | 0 |  | 0.77 |  | 0 |  |  |  |  | 39.96 | [5 empty] | DIL
105 | 460510021RT1 | Kabelový prostup z plast.trub, DN do 10,5 cm, včetně dodávky trub DN 70 | m | 8 |  | 0 |  | 0 |  | 0 | 21 | 0 | 0.00048 | 0 | 0 | 0 |  | RTS 23/ I | RTS 23/ I | 0.064 | 0.51 |  | Práce |  |  |  | POL1_
|  | 3*2+1+1 |  | 8 | [22 empty] | VV | 0
106 | 460700001R00 | Označení kabelového vedení | kus | 16 |  | 0 |  | 0 |  | 0 | 21 | 0 | 0.04547 | 0.73 | 0 | 0 |  | RTS 23/ I | RTS 23/ I | 1.129 | 18.06 |  | Práce |  |  |  | POL1_
|  | Odkaz na mn. položky pořadí 105 : 8,00000*2 |  | 16 | [22 empty] | VV | 5
107 | 460921102R00 | Zaměření a zobrazení kabel. trasy na pevný bod | kus | 30 |  | 0 |  | 0 |  | 0 | 21 | 0 | 0 | 0 | 0 | 0 |  | RTS 23/ I | RTS 23/ I | 0.01 | 0.3 |  | Práce |  |  |  | POL1_
|  | Zaměření a zobrazení kabelových tras geodetickým pracovištěm na pevný bod, zpracování výsledku měření, zhotovení knihy tras. | [24 empty] | POP |  | Zaměření a zobrazení kabelových tras geodetickým pracovištěm na pevný bod, zpracování výsledku měření, zhotovení knihy tras.
|  | 30 |  | 30 | [22 empty] | VV | 0
108 | 460961602R00 | Zpracování výsledku měření | kus | 62 |  | 0 |  | 0 |  | 0 | 21 | 0 | 0 | 0 | 0 | 0 |  | RTS 23/ I | RTS 23/ I | 0.016 | 0.99 |  | Práce |  |  |  | POL1_
|  | Odkaz na mn. položky pořadí 69 : 8,00000 |  | 8 | [22 empty] | VV | 5
|  | Odkaz na mn. položky pořadí 72 : 8,00000 |  | 8 | [22 empty] | VV | 5
|  | Odkaz na mn. položky pořadí 75 : 16,00000 |  | 16 | [22 empty] | VV | 5
|  | Odkaz na mn. položky pořadí 107 : 30,00000 |  | 30 | [22 empty] | VV | 5
109 | 460490012R00-01 | Fólie výstražná z PVC, šířka 33 cm, ZELENÁ | m | 374.9 |  | 0 |  | 0 |  | 0 | 21 | 0 | 6e-05 | 0.02 | 0 | 0 |  | Vlastní | Indiv | 0.026 | 9.75 |  | Práce |  |  |  | POL1_
|  | Pro teplovodní a horkovodní rozvody. | [24 empty] | POP
|  | Odkaz na mn. položky pořadí 87 : 171,30000 |  | 171.3 | [22 empty] | VV | 5
|  | Odkaz na mn. položky pořadí 88 : 70,70000 |  | 70.7 | [22 empty] | VV | 5
|  | Odkaz na mn. položky pořadí 89 : 132,90000 |  | 132.9 | [22 empty] | VV | 5
110 | 460490012R00-02 | Fólie výstražná z PVC, šířka 33 cm, ORANŽOVÁ | m | 319.9 |  | 0 |  | 0 |  | 0 | 21 | 0 | 6e-05 | 0.02 | 0 | 0 |  | Vlastní | Indiv | 0.026 | 8.32 |  | Práce |  |  |  | POL1_
|  | Pro sdělovací kabely. | [24 empty] | POP
|  | (chráničky HDPE 32/40 + křížení, souběh sdělovacích kabelů s novým PI potrubím) | [24 empty] | POP
|  | Odkaz na mn. položky pořadí 84 : 284,20000 |  | 284.2 | [22 empty] | VV | 5
|  | 11,5+24,2 |  | 35.7 | [22 empty] | VV | 0
111 | 460490012R00-03 | Fólie výstražná z PVC, šířka 33 cm, ČERVENÁ | m | 47.2 |  | 0 |  | 0 |  | 0 | 21 | 0 | 6e-05 | 0 | 0 | 0 |  | Vlastní | Indiv | 0.026 | 1.23 |  | Práce |  |  |  | POL1_
|  | Pro silnoproudé kabely. | [24 empty] | POP
|  | (křížení, souběh silnoproudých kabelů s novým PI potrubím) | [24 empty] | POP
|  | 25,3+21,9 |  | 47.2 | [22 empty] | VV | 0
112 | 460490012R00-04 | Fólie výstražná z PVC, šířka 33 cm, BÍLÁ | m | 8.1 |  | 0 |  | 0 |  | 0 | 21 | 0 | 6e-05 | 0 | 0 | 0 |  | Vlastní | Indiv | 0.026 | 0.21 |  | Práce |  |  |  | POL1_
|  | Pro křížení, souběh stávajících vodovodních rozvodů s novým PI potrubím. | [24 empty] | POP
|  | 8,1 |  | 8.1 | [22 empty] | VV | 0
113 | 460490012R00-05 | Fólie výstražná z PVC, šířka 33 cm, ŽLUTÁ | m | 4 |  | 0 |  | 0 |  | 0 | 21 | 0 | 6e-05 | 0 | 0 | 0 |  | Vlastní | Indiv | 0.026 | 0.1 |  | Práce |  |  |  | POL1_
|  | Pro křížení, souběh stávajících plynovodních rozvodů s novým PI potrubím. | [24 empty] | POP
|  | 4 |  | 4 | [22 empty] | VV | 0
114 | 460490012R00-06 | Fólie výstražná z PVC, šířka 33 cm, ŠEDIVÁ | m | 19 |  | 0 |  | 0 |  | 0 | 21 | 0 | 6e-05 | 0 | 0 | 0 |  | Vlastní | Indiv | 0.026 | 0.49 |  | Práce |  |  |  | POL1_
|  | Pro křížení, souběh stávajících stok a kanalizačních přípojek s novým PI potrubím. | [24 empty] | POP
|  | 19 |  | 19 | [22 empty] | VV | 0
Díl: | M65 | Elektroinstalace a veřejné osvětlení |  |  |  | 0 |  | 0 |  | 0 |  | 0 |  | 0 |  | 0 |  |  |  |  | 48 | [5 empty] | DIL
115 | 904 R01 | Hzs-zkousky v ramci montaz.praci, Komplexni vyzkouseni | h | 48 |  | 0 |  | 0 |  | 0 | 21 | 0 | 0 | 0 | 0 | 0 |  | RTS 23/ I | RTS 23/ I | 1 | 48 |  | Práce |  |  |  | POL1_
|  | 4*12 |  | 48 | [22 empty] | VV | 0
Díl: | D96 | Přesuny suti a vybouraných hmot |  |  |  | 0 |  | 0 |  | 0 |  | 0 |  | 0 |  | 0 |  |  |  |  | 32.62 | [5 empty] | DIL
116 | 979082111R00 | Vnitrostaveništní doprava suti a vybouraných hmot do 10 m | t | 22.6008 |  | 0 |  | 0 |  | 0 | 21 | 0 | 0 | 0 | 0 | 0 | 801-3 | RTS 23/ I | RTS 23/ I | 0.942 | 21.29 |  | Práce |  |  |  | POL1_
|  | Odkaz na mn. položky pořadí 123 : 22,60084 |  | 22.6008 | [22 empty] | VV | 5
117 | 979981104R00 | Odvoz a likvidace suti bez příměsí - kontejnerem do 9 t | t | 22.6008 |  | 0 |  | 0 |  | 0 | 21 | 0 | 0 | 0 | 0 | 0 | 801-3 | RTS 23/ I | RTS 23/ I | 0 | 0 |  | Práce |  |  |  | POL1_
|  | Odkaz na mn. položky pořadí 123 : 22,60084 |  | 22.6008 | [22 empty] | VV | 5
118 | 979083117R00 | Vodorovné přemístění suti přes 5000 m do 6000 m | t | 22.6008 |  | 0 |  | 0 |  | 0 | 21 | 0 | 0 | 0 | 0 | 0 | 800-6 | RTS 23/ I | RTS 23/ I | 0.042 | 0.95 |  | Práce |  |  |  | POL1_
|  | včetně naložení na dopravní prostředek a složení, | [24 empty] | SPI
|  | Odkaz na mn. položky pořadí 123 : 22,60084 |  | 22.6008 | [22 empty] | VV | 5
119 | 979083191R00 | Vodorovné přemístění suti za každých dalších započatých 1000 m přes 6000 m | t | 22.6008 |  | 0 |  | 0 |  | 0 | 21 | 0 | 0 | 0 | 0 | 0 | 800-6 | RTS 23/ I | RTS 23/ I | 0 | 0 |  | Práce |  |  |  | POL1_
|  | včetně naložení na dopravní prostředek a složení, | [24 empty] | SPI
|  | Odkaz na mn. položky pořadí 118 : 22,60083 |  | 22.6008 | [22 empty] | VV | 5
120 | 979990144R00 | Poplatek za skládku za uložení, minerální vata, , skupina 17 06 04 z Katalogu odpadů | t | 10.7045 |  | 0 |  | 0 |  | 0 | 21 | 0 | 0 | 0 | 0 | 0 | 801-3 | RTS 23/ I | RTS 23/ I | 0 | 0 |  | Práce |  |  |  | POL1_
|  | Odkaz na dem. hmot. položky pořadí 17 : 10,70450 |  | 10.7045 | [22 empty] | VV | 7
121 | 979999998R00 | Poplatek za skládku za recyklaci, suti s 5 % příměsi dřeva, plastu apod. , , skupina 17 01 07 z Katalogu odpadů | t | 2.5 |  | 0 |  | 0 |  | 0 | 21 | 0 | 0 | 0 | 0 | 0 | 801-3 | RTS 23/ I | RTS 23/ I | 0 | 0 |  | Práce |  |  |  | POL1_
|  | 2,5 |  | 2.5 | [22 empty] | VV | 0
122 | 979087391R00 | Vodorovné přemístění suti nošením k místu nakládky příplatek za každých dalších i započatých 10 m vzdálenosti suti, | t | 22.6008 |  | 0 |  | 0 |  | 0 | 21 | 0 | 0 | 0 | 0 | 0 | 800-2 | RTS 23/ I | RTS 23/ I | 0.36 | 8.14 |  | Práce |  |  |  | POL1_
|  | nebo vybouraných hmot nošením nebo přehazováním k místu nakládky přístupnému normálním dopravním prostředkům do 10 m, | [24 empty] | SPI |  | nebo vybouraných hmot nošením nebo přehazováním k místu nakládky přístupnému normálním dopravním prostředkům do 10 m,
|  | Odkaz na mn. položky pořadí 123 : 22,60084 |  | 22.6008 | [22 empty] | VV | 5
123 | 979088212R00 | Nakládání suti a vybouraných hmot nakládání suti a vybouraných hmot na dopravní prostředky pro vodorovné přemístění | t | 22.6008 |  | 0 |  | 0 |  | 0 | 21 | 0 | 0 | 0 | 0 | 0 | 800-2 | RTS 23/ I | RTS 23/ I | 0.099 | 2.24 |  | Práce |  |  |  | POL1_
|  | na dopravní prostředky pro vodorovné přemístění, | [24 empty] | SPI
|  | Odkaz na mn. položky pořadí 14 : 4,38742 |  | 4.3874 | [22 empty] | VV | 5
|  | Odkaz na mn. položky pořadí 15 : 5,00891 |  | 5.0089 | [22 empty] | VV | 5
|  | Odkaz na mn. položky pořadí 120 : 10,70450 |  | 10.7045 | [22 empty] | VV | 5
|  | Odkaz na mn. položky pořadí 121 : 2,50000 |  | 2.5 | [22 empty] | VV | 5
Díl: | VN | Vedlejší náklady |  |  |  | 0 |  | 0 |  | 0 |  | 0 |  | 0 |  | 0 |  |  |  |  | 21 | [5 empty] | DIL
124 | 904 R02 | Hzs-zkousky v ramci montaz.praci, Topná zkouška | soub | 1 |  | 0 |  | 0 |  | 0 | 21 | 0 | 0 | 0 | 0 | 0 | Prav.M | RTS 23/ I | Indiv | 1 | 1 |  | HZS |  |  |  | POL10_
|  | 1 |  | 1 | [22 empty] | VV | 0
125 | 909 R00 | Hzs-nezmeritelne stavebni prace | h | 20 |  | 0 |  | 0 |  | 0 | 21 | 0 | 0 | 0 | 0 | 0 | Prav.M | RTS 23/ I | RTS 23/ I | 1 | 20 |  | HZS |  |  |  | POL10_
|  | 5*4 |  | 20 | [22 empty] | VV | 0
126 | 11-01 | Mimostaveništní doprava | soubor | 1 |  | 0 |  | 0 |  | 0 | 21 | 0 | 0 | 0 | 0 | 0 |  | Vlastní | Indiv | 0 | 0 |  | VRN |  |  |  | POL99_8
|  | 1 |  | 1 | [22 empty] | VV | 0
Díl: | ON | Ostatní náklady |  |  |  | 0 |  | 0 |  | 0 |  | 0 |  | 0 |  | 0 |  |  |  |  | 0 | [5 empty] | DIL
127 | ON-01 | Průběžný a závěrečný úklid stavby | soubor | 1 |  | 0 |  | 0 |  | 0 | 21 | 0 | 0 | 0 | 0 | 0 |  | Vlastní | Indiv | 0 | 0 |  | Práce |  |  |  | POL1_
|  | 1 |  | 1 | [22 empty] | VV | 0
128 | ON-02 | Požární hlídka po dokončení svářečských prací | hod | 96 |  | 0 |  | 0 |  | 0 | 21 | 0 | 0 | 0 | 0 | 0 |  | Vlastní | Indiv | 0 | 0 |  | HZS |  |  |  | POL10_
|  | 96 |  | 96 | [22 empty] | VV | 0
129 | 005241010R | Dokumentace skutečného provedení | Soubor | 1 |  | 0 |  | 0 |  | 0 | 21 | 0 | 0 | 0 | 0 | 0 |  | RTS 23/ I | Indiv | 0 | 0 |  | VRN |  |  |  | POL99_8
|  | Náklady na vyhotovení dokumentace skutečného provedení stavby a její předání objednateli v požadované formě a požadovaném počtu. | [24 empty] | POP |  | Náklady na vyhotovení dokumentace skutečného provedení stavby a její předání objednateli v požadované formě a požadovaném počtu.
|  | 1 |  | 1 | [22 empty] | VV | 0
130 | ON-03 | Vizuální kontrola svárů (ČSN EN ISO 17637) | soubor | 1 |  | 0 |  | 0 |  | 0 | 21 | 0 | 0 | 0 | 0 | 0 |  | Vlastní | Indiv | 0 | 0 |  | VRN |  |  |  | POL99_8
|  | 1 |  | 1 | [22 empty] | VV | 0
131 | VRN-02 | Zaškolení obsluhy | soubor | 1 |  | 0 |  | 0 |  | 0 | 21 | 0 | 0 | 0 | 0 | 0 |  | Vlastní | Indiv | 0 | 0 |  | VRN |  |  |  | POL99_8
|  | viz technická zpráva | [24 empty] | POP
|  | 1 |  | 1 | [22 empty] | VV | 0
[25 empty] | 15 | 21 | DPH
| Celkem |  |  |  |  | 0 | [18 empty] | 0 | 0 | SUM
END
Note on S6: Jedná se o informaci, zda se jedná o položku, která je do rozpočtu zadána z cenové soustavy RTS, nebo vlastní.
Note on T6: Jedná se o název CÚ, která je zadána u položky rozpočtu

## IO01 03 Pol
Položkový soupis prací a dodávek | [26 empty] | #TypZaznamu#
S: | 222041-50 | Modernizace teplovodu Nerudova 14, 16, 18 | [24 empty] | STA
O: | IO01 | Teplovodní rozvody | [21 empty] | ING |  |  | OBJ
R: | 03 | Ostatní a vedlejší náklady | [24 empty] | ROZ
P.č. | Číslo položky | Název položky | MJ | Množství | Cena / MJ | Celkem | Dodávka | Dodávka celk. | Montáž | Montáž celk. | DPH | Cena s DPH | Hmotnost / MJ | Hmotnost celk.(t) | Dem. hmotnost / MJ | Dem. hmotnost celk.(t) | Ceník | Cen. soustava / platnost | Cenová úroveň | Nhod / MJ | Nhod celk. | Dodavatel | Typ položky
Díl: | VN | Vedlejší náklady |  |  |  | 0 |  | 0 |  | 0 |  | 0 |  | 0 |  | 0 |  |  |  |  | 0 | [5 empty] | DIL
1 | 00411 R | Přípravné a průzkumné služby či práce | Soubor | 1 |  | 0 |  | 0 |  | 0 | 21 | 0 | 0 | 0 | 0 | 0 |  | RTS 23/ I | Indiv | 0 | 0 |  | VRN |  |  |  | POL99_8
|  | Náklady na provedení průzkumů nebo doplnění stávajících průzkumů, pokud je obchodní podmínky vyžadují a tyto průzkumy nejsou v | [24 empty] | POP | Náklady na provedení průzkumů nebo doplnění stávajících průzkumů, pokud je obchodní podmínky vyžadují a tyto průzkumy nejsou v
|  | dostatečném rozsahu součástí projektové dokumentace. Jedná se zejména o Geologický - inženýrsko-geologický / radonový / | [24 empty] | POP | dostatečném rozsahu součástí projektové dokumentace. Jedná se zejména o Geologický - inženýrsko-geologický / radonový /
|  | hydrogeologický / pedologický průzkum, botanický a zoologický průzkum, stavební průzkum - umělecko historický / stavebně statický a | [24 empty] | POP | hydrogeologický / pedologický průzkum, botanický a zoologický průzkum, stavební průzkum - umělecko historický / stavebně statický a
|  | případný průzkum výskytu nebezpečných látek - odpadu / munice / výbušnin apod. | [24 empty] | POP
2 | 005111020R | Vytyčení stavby | Soubor | 1 |  | 0 |  | 0 |  | 0 | 21 | 0 | 0 | 0 | 0 | 0 |  | RTS 23/ I | Indiv | 0 | 0 |  | VRN |  |  |  | POL99_8
3 | 005111021R | Vytyčení inženýrských sítí | Soubor | 1 |  | 0 |  | 0 |  | 0 | 21 | 0 | 0 | 0 | 0 | 0 |  | RTS 23/ I | Indiv | 0 | 0 |  | VRN |  |  |  | POL99_8
4 | 005121 R | Zařízení staveniště | Soubor | 1 |  | 0 |  | 0 |  | 0 | 21 | 0 | 0 | 0 | 0 | 0 |  | RTS 23/ I | Indiv | 0 | 0 |  | VRN |  |  |  | POL99_8
|  | Veškeré náklady spojené s vybudováním, provozem a odstraněním zařízení staveniště. Vybudování zpevněných ploch pro skladování | [24 empty] | POP | Veškeré náklady spojené s vybudováním, provozem a odstraněním zařízení staveniště. Vybudování zpevněných ploch pro skladování
|  | materiálu, doprava a osazení kontejnerů pro skladování. Sejmutí ornice, hrubá úprava terénu a zpevnění ploch pro osazení objektů | [24 empty] | POP | materiálu, doprava a osazení kontejnerů pro skladování. Sejmutí ornice, hrubá úprava terénu a zpevnění ploch pro osazení objektů
|  | sociálního zařízení staveniště a kanceláří stavby. Doprava a osazení mobilních buněk sociálního zařízení - umývárny, toalety, šatny. | [24 empty] | POP | sociálního zařízení staveniště a kanceláří stavby. Doprava a osazení mobilních buněk sociálního zařízení - umývárny, toalety, šatny.
|  | Doprava a osazení dočasného oplocení zařízení staveniště. Doprava a osazení kanceláří stavby a technického dozoru. Doprava a osazení | [24 empty] | POP | Doprava a osazení dočasného oplocení zařízení staveniště. Doprava a osazení kanceláří stavby a technického dozoru. Doprava a osazení
|  | dočasného oplocení staveniště. Zřízení vnitrostaveništního rozvodu energie do 5 kV od připojení na hlavní přívod na staveništi včetně | [24 empty] | POP | dočasného oplocení staveniště. Zřízení vnitrostaveništního rozvodu energie do 5 kV od připojení na hlavní přívod na staveništi včetně
|  | rozvaděčů pro připojení přenosných zásuvkových skříní, obecné osvětlení staveniště (včetně stožárů a osvětlovacích tělesj.Zřízení | [24 empty] | POP | rozvaděčů pro připojení přenosných zásuvkových skříní, obecné osvětlení staveniště (včetně stožárů a osvětlovacích tělesj.Zřízení
|  | přípojky elektrické energie a vody do vzdálenosti 1 km od obvodu staveniště. Náhradní zdroj elektrické energie. Náklady na vybavení | [24 empty] | POP | přípojky elektrické energie a vody do vzdálenosti 1 km od obvodu staveniště. Náhradní zdroj elektrické energie. Náklady na vybavení
|  | objektů zařízení staveniště, ostraha staveniště, náklady na energie spotřebované dodavatelem v rámci provozu zařízení staveniště, | [24 empty] | POP | objektů zařízení staveniště, ostraha staveniště, náklady na energie spotřebované dodavatelem v rámci provozu zařízení staveniště,
|  | náklady na potřebný úklid v prostorách zařízení staveniště, náklady na nutnou údržbu a opravy na objektech zařízení staveniště a na | [24 empty] | POP | náklady na potřebný úklid v prostorách zařízení staveniště, náklady na nutnou údržbu a opravy na objektech zařízení staveniště a na
|  | přípojkách energií. | [24 empty] | POP
5 | 005121020R | Provoz zařízení staveniště | Soubor | 1 |  | 0 |  | 0 |  | 0 | 21 | 0 | 0 | 0 | 0 | 0 |  | RTS 23/ I | Indiv | 0 | 0 |  | VRN |  |  |  | POL99_8
6 | 005121030R | Odstranění zařízení staveniště | Soubor | 1 |  | 0 |  | 0 |  | 0 | 21 | 0 | 0 | 0 | 0 | 0 |  | RTS 23/ I | Indiv | 0 | 0 |  | VRN |  |  |  | POL99_8
7 | 005122 R | Provozní vlivy | Soubor | 1 |  | 0 |  | 0 |  | 0 | 21 | 0 | 0 | 0 | 0 | 0 |  | RTS 23/ I | Indiv | 0 | 0 |  | VRN |  |  |  | POL99_8
8 | 005122020R | Silniční, železniční či kolejový provoz | Soubor | 1 |  | 0 |  | 0 |  | 0 | 21 | 0 | 0 | 0 | 0 | 0 |  | RTS 23/ I | Indiv | 0 | 0 |  | VRN |  |  |  | POL99_8
9 | 005123 R | Územní vlivy | Soubor | 1 |  | 0 |  | 0 |  | 0 | 21 | 0 | 0 | 0 | 0 | 0 |  | RTS 23/ I | Indiv | 0 | 0 |  | VRN |  |  |  | POL99_8
|  | Náklady na ztížené podmínky provádění tam, kde se vyskytují omezující vlivy konkrétního prostředí, které mají prokazatelný vliv na | [24 empty] | POP | Náklady na ztížené podmínky provádění tam, kde se vyskytují omezující vlivy konkrétního prostředí, které mají prokazatelný vliv na
|  | provádění stavebních prací, Jedná se zejména o náklady související s extrémními podmínkami místa provádění. | [24 empty] | POP | provádění stavebních prací, Jedná se zejména o náklady související s extrémními podmínkami místa provádění.
10 | 005124010R | Koordinační činnost | Soubor | 1 |  | 0 |  | 0 |  | 0 | 21 | 0 | 0 | 0 | 0 | 0 |  | RTS 23/ I | Indiv | 0 | 0 |  | VRN |  |  |  | POL99_8
|  | Koordinace stavebních a technologických dodávek stavby. | [24 empty] | POP
11 | 005241020R | Geodetické zaměření skutečného provedení | Soubor | 1 |  | 0 |  | 0 |  | 0 | 21 | 0 | 0 | 0 | 0 | 0 |  | RTS 23/ I | Indiv | 0 | 0 |  | VRN |  |  |  | POL99_8
|  | v rozsahu i pro vložení věcných břemen | [24 empty] | POP
12 | VRN-VN-08 | Požární hlídka po dokončení svářečských prací | soubor | 1 |  | 0 |  | 0 |  | 0 | 21 | 0 | 0 | 0 | 0 | 0 |  | Vlastní | Indiv | 0 | 0 |  | VRN |  |  |  | POL99_8
13 | VRN-VN-13 | Odvzdušnění soustavy včetně koordinace s uživatelem napojených staveb na otopnou soustavu | soubor | 1 |  | 0 |  | 0 |  | 0 | 21 | 0 | 0 | 0 | 0 | 0 |  | Vlastní | Indiv | 0 | 0 |  | VRN |  |  |  | POL99_8
Díl: | ON | Ostatní náklady |  |  |  | 0 |  | 0 |  | 0 |  | 0 |  | 0 |  | 0 |  |  |  |  | 0 | [5 empty] | DIL
14 | 005211010R | Předání a převzetí staveniště | Soubor | 1 |  | 0 |  | 0 |  | 0 | 21 | 0 | 0 | 0 | 0 | 0 |  | RTS 23/ I | Indiv | 0 | 0 |  | VRN |  |  |  | POL99_8
15 | 005211020R | Ochrana stávaj. inženýrských sítí na staveništi | Soubor | 1 |  | 0 |  | 0 |  | 0 | 21 | 0 | 0 | 0 | 0 | 0 |  | RTS 23/ I | Indiv | 0 | 0 |  | VRN |  |  |  | POL99_8
16 | 005231040R | Provozní řády | Soubor | 1 |  | 0 |  | 0 |  | 0 | 21 | 0 | 0 | 0 | 0 | 0 |  | RTS 23/ I | Indiv | 0 | 0 |  | VRN |  |  |  | POL99_8
17 | 005241010R | Dokumentace skutečného provedení | Soubor | 1 |  | 0 |  | 0 |  | 0 | 21 | 0 | 0 | 0 | 0 | 0 |  | RTS 23/ I | Indiv | 0 | 0 |  | VRN |  |  |  | POL99_8
|  | Pouze kompletace. | [24 empty] | POP
18 | 004111020R1 | Provozní dokumentace včetně dokladové části | kus | 1 |  | 0 |  | 0 |  | 0 | 21 | 0 | 0 | 0 | 0 | 0 |  | Vlastní | Indiv | 0 | 0 |  | VRN |  |  |  | POL99_8
|  | Náklady spojené s vypracováním projektové dokumentace, většinou v obsahu a rozsahu projektové dokumentace pro provádění stavby, ale mohou zde být obsaženy i náklady na jiné stupně projektové dokumentace, pokud jsou součástí požadavků objednatele. | [24 empty] | POP | Náklady spojené s vypracováním projektové dokumentace, většinou v obsahu a rozsahu projektové dokumentace pro provádění stavby, ale mohou zde být obsaženy i náklady na jiné stupně projektové dokumentace, pokud jsou součástí požadavků objednatele.
19 | 2 01 | Zpracování technologických postupů jednotlivých prací včetně průběžné aktualizace a odsouhlasení | soubor | 1 |  | 0 |  | 0 |  | 0 | 21 | 0 | 0 | 0 | 0 | 0 |  | Vlastní | Indiv | 0 | 0 |  | VRN |  |  |  | POL99_8
20 | 2 03 | Pomocné konstrukce zajištující ochranu proti poškození objektů na inženýrských sítích, včetně veškerého příslušenstíví | soubor | 1 |  | 0 |  | 0 |  | 0 | 21 | 0 | 0 | 0 | 0 | 0 |  | Vlastní | Indiv | 0 | 0 |  | VRN |  |  |  | POL99_8
21 | 2 04 | D vystěhování a příprava řešeného prostoru k provádění stavebních úprav včetně D+M zakrytí a zabezp., stávajících konstrukcí, předmětů a prvků před znečištěním, nebo porušením v průběhu stavebních | soubor | 1 |  | 0 |  | 0 |  | 0 | 21 | 0 | 0 | 0 | 0 | 0 |  | Vlastní | Indiv | 0 | 0 |  | VRN |  |  |  | POL99_8
|  | úprav | [24 empty] | POP
22 | 2 07 | Součinnost s integrovaným záchranným systémem (IZS) | soubor | 1 |  | 0 |  | 0 |  | 0 | 21 | 0 | 0 | 0 | 0 | 0 |  | Vlastní | Indiv | 0 | 0 |  | VRN |  |  |  | POL99_8
23 | 2 10 | Zajištění pravidelného úklidu všech řešených prostor včetně navazujících komunikačních a transp., prostor | soubor | 1 |  | 0 |  | 0 |  | 0 | 21 | 0 | 0 | 0 | 0 | 0 |  | Vlastní | Indiv | 0 | 0 |  | VRN |  |  |  | POL99_8
24 | 2 12 | Zpracování plánu organizace výstavby | soubor | 1 |  | 0 |  | 0 |  | 0 | 21 | 0 | 0 | 0 | 0 | 0 |  | Vlastní | Indiv | 0 | 0 |  | VRN |  |  |  | POL99_8
25 | 2 20 | Předložení použité technologie a vzorků před konečnou montáží | kus | 1 |  | 0 |  | 0 |  | 0 | 21 | 0 | 0 | 0 | 0 | 0 |  | Vlastní | Indiv | 0 | 0 |  | VRN |  |  |  | POL99_8
26 | 2 21 | Součinnost se správci jednotlivých inženýrských sítí a jejich dozory | soubor | 1 |  | 0 |  | 0 |  | 0 | 21 | 0 | 0 | 0 | 0 | 0 |  | Vlastní | Indiv | 0 | 0 |  | VRN |  |  |  | POL99_8
27 | VRN-ON-06 | Pomocné konstrukce zajištující ochranu osob stavby včetně veškerého příslušenství, doplňků,, kotevních a spojovacích prvků | soubor | 1 |  | 0 |  | 0 |  | 0 | 21 | 0 | 0 | 0 | 0 | 0 |  | Vlastní | Indiv | 0 | 0 |  | VRN |  |  |  | POL99_8
28 | VRN-ON-07 | Vymezení řešeného prostoru stavebního objektu a vymezení transportních tras stavebního materiálu | soubor | 1 |  | 0 |  | 0 |  | 0 | 21 | 0 | 0 | 0 | 0 | 0 |  | Vlastní | Indiv | 0 | 0 |  | VRN |  |  |  | POL99_8
29 | VRN-ON-09 | Inženýrská činnost pro uvedení celého díla do užívání | soubor | 1 |  | 0 |  | 0 |  | 0 | 21 | 0 | 0 | 0 | 0 | 0 |  | Vlastní | Indiv | 0 | 0 |  | VRN |  |  |  | POL99_8
[25 empty] | 15 | 21 | DPH
| Celkem |  |  |  |  | 0 | [18 empty] | 0 | 0 | SUM
END
Note on S6: Jedná se o informaci, zda se jedná o položku, která je do rozpočtu zadána z cenové soustavy RTS, nebo vlastní.
Note on T6: Jedná se o název CÚ, která je zadána u položky rozpočtu