## Pokyny pro vyplnění
Pokyny pro vyplnění
Ve všech listech tohoto souboru můžete měnit pouze buňky s modrým pozadím. Jedná se o tyto údaje : - údaje o firmě - jednotkové ceny položek zadané na maximálně dvě desetinná místa

## Stavba
#RTSROZP# | Soupis stavebních prací, dodávek a služeb
| Stavba: |  | 221011-18 | Modernizace teplovodu Loučka 7
| Zadavatel: |  | Město Nový Jičín |  |  |  | IČO: | 00298212
|  |  | Masarykovo nám. 1/1 |  |  |  | DIČ: | CZ00298212
|  | 741 01 | Nový Jičín
| Projektant: | [5 empty] | IČO:
DIČ:
| Zhotovitel: | [5 empty] | IČO:
DIČ:
Vypracoval:
| Rozpis ceny | [6 empty] | Celkem
HSV | HSV | [6 empty] | 0
PSV | PSV | [6 empty] | 0
MON | MON | [6 empty] | 0
VN | Vedlejší náklady | [6 empty] | 0
ON | Ostatní náklady | [6 empty] | 0
| Celkem | [6 empty] | 0
Rekapitulace daní
0 | Základ pro sníženou DPH |  |  | 12 | % | 0 |  |  | CZK
0 | Snížená DPH |  |  | 12 | % | 0 |  |  | CZK
0 | Základ pro základní DPH |  |  | 21 | % | 0 |  |  | CZK
0 | Základní DPH |  |  | 21 | % | 0 |  |  | CZK
0 | Zaokrouhlení |  |  |  |  | 0 |  |  | CZK
| Cena celkem bez DPH |  |  |  |  | 0 |  |  | CZK
0 | Cena celkem s DPH |  |  |  |  | 0 |  |  | CZK
|  | v |  |  | dne
|  |  | Za zhotovitele |  |  |  | Za objednatele
Rekapitulace dílčích částí
#CASTI>> | Číslo | Název |  |  | Základ pro sníženou DPH | Základ pro základní DPH | DPH celkem | Cena celkem | %
1 | Stavba |  |  |  | 0 | 0 | 0 | 0 | #NAME?
2 |  | Inženýrský objekt |  |  |  |  | 0
2 | IO01 | Teplovodní rozvody |  |  | 0 | 0 | 0 | 0 | #NAME?
3 | 01 | Stavební část |  |  | 0 | 0 | 0 | 0 | #NAME?
3 | 02 | Technologie |  |  | 0 | 0 | 0 | 0 | #NAME?
3 | 03 | Ostatní a vedlejší náklady |  |  | 0 | 0 | 0 | 0 | #NAME?
| Celkem za stavbu |  |  |  | 0 | 0 | 0 | 0 | 0
#POPS | Popis stavby: 221011-18 - Modernizace teplovodu Loučka 7
#POPO | Popis objektu: IO01 - Teplovodní rozvody
#POPR | Popis rozpočtu: 01 - Stavební část
#POPR | Popis rozpočtu: 02 - Technologie
#POPR | Popis rozpočtu: 03 - Ostatní a vedlejší náklady
Rekapitulace dílů
| Číslo | Název |  |  | Typ dílu |  |  | Celkem | %
| 1 | Zemní práce |  |  | HSV |  |  | 0
| 11 | Přípravné a přidružené práce |  |  | HSV |  |  | 0
| 2 | Základy a zvláštní zakládání |  |  | HSV |  |  | 0
| 3 | Svislé a kompletní konstrukce |  |  | HSV |  |  | 0
| 5 | Komunikace |  |  | HSV |  |  | 0
| 62 | Úpravy povrchů vnější |  |  | HSV |  |  | 0
| 86 | Potrubí z trub ocelových |  |  | HSV |  |  | 0
| 87 | Potrubí z trub z plastických hmot |  |  | HSV |  |  | 0
| 91 | Doplňující práce na komunikaci |  |  | HSV |  |  | 0
| 96 | Bourání konstrukcí |  |  | HSV |  |  | 0
| 98 | Demolice |  |  | HSV |  |  | 0
| 99 | Staveništní přesun hmot |  |  | HSV |  |  | 0
| 711 | Izolace proti vodě |  |  | PSV |  |  | 0
| 713 | Izolace tepelné |  |  | PSV |  |  | 0
| 722 | Vnitřní vodovod |  |  | PSV |  |  | 0
| 733 | Rozvod potrubí |  |  | PSV |  |  | 0
| 734 | Armatury |  |  | PSV |  |  | 0
| 783 | Nátěry |  |  | PSV |  |  | 0
| M21D | Montážní materiál dodávky |  |  | MON |  |  | 0
| M22 | Montáž sdělovací a zabezp. techniky |  |  | MON |  |  | 0
| M23 | Montáže potrubí |  |  | MON |  |  | 0
| M46 | Zemní práce při montážích |  |  | MON |  |  | 0
| D96 | Přesuny suti a vybouraných hmot |  |  | PSU |  |  | 0
| VN | Vedlejší náklady |  |  | VN |  |  | 0
| ON | Ostatní náklady |  |  | ON |  |  | 0
| Cena celkem | [6 empty] | 0 | 0
Note on D11: Název
Note on D12: Ulice
Note on D13: PSČ
Note on E13: Místo
Note on I11: IČO
Note on I12: DIČ

## VzorPolozky (hidden)
Položkový rozpočet
S:
O:
R:

## IO01 01 Pol
Položkový soupis prací a dodávek | [27 empty] | #TypZaznamu#
S: | 221011-18 | Modernizace teplovodu Loučka 7 | [25 empty] | STA
O: | IO01 | Teplovodní rozvody | [22 empty] | ING |  |  | OBJ
R: | 01 | Stavební část | [25 empty] | ROZ
P.č. | Číslo položky | Název položky | MJ | Množství | Cena / MJ | Celkem | Dodávka | Dodávka celk. | Montáž | Montáž celk. | DPH | Cena s DPH | Hmotnost / MJ | Hmotnost celk.(t) | Dem. hmotnost / MJ | Dem. hmotnost celk.(t) | Ceník | Cen. soustava / platnost | Cenová úroveň | Nhod / MJ | Nhod celk. | Dodavatel | Typ položky | Stav položky
Díl: | 1 | Zemní práce |  |  |  | 0 |  | 0 |  | 0 |  | 0 |  | 474.69 |  | 298.75 |  |  |  |  | 1145.44 | [6 empty] | DIL
1 | 113107610R00 | Odstranění podkladů nebo krytů z kameniva hrubého drceného, v ploše jednotlivě nad 50 m2, tloušťka vrstvy 100 mm | m2 | 193.8 |  | 0 |  | 0 |  | 0 | 21 | 0 | 0 | 0 | 0.22 | 42.64 | 822-1 | RTS 25/ I | RTS 25/ I | 0.049 | 9.5 |  | Práce | Běžná |  |  |  | POL1_
|  | Viz technická zpráva a výkresová část D, C | [25 empty] | POP
|  | 123+17+28 |  | 168 | [23 empty] | VV | 0
|  | 25,8 |  | 25.8 | [23 empty] | VV | 0
2 | 113107620R00 | Odstranění podkladů nebo krytů z kameniva hrubého drceného, v ploše jednotlivě nad 50 m2, tloušťka vrstvy 200 mm | m2 | 169.2 |  | 0 |  | 0 |  | 0 | 21 | 0 | 0 | 0 | 0.44 | 74.45 | 822-1 | RTS 25/ I | RTS 25/ I | 0.073 | 12.35 |  | Práce | Běžná |  |  |  | POL1_
|  | Viz technická zpráva a výkresová část D, C | [25 empty] | POP
|  | 111,3+13,3+25 |  | 149.6 | [23 empty] | VV | 0
|  | 16,3+3,3 |  | 19.6 | [23 empty] | VV | 0
3 | 113108405R00 | Odstranění podkladů nebo krytů živičných, v ploše jednotlivě nad 50 m2, tloušťka vrstvy 50 mm | m2 | 186.9 |  | 0 |  | 0 |  | 0 | 21 | 0 | 0 | 0 | 0.11 | 20.56 | 822-1 | RTS 25/ I | RTS 25/ I | 0.043 | 8.04 |  | Práce | Běžná |  |  |  | POL1_
|  | Viz technická zpráva a výkresová část D, C | [25 empty] | POP
|  | 135,1+20,6+31,2 |  | 186.9 | [23 empty] | VV | 0
4 | 113108407R00 | Odstranění podkladů nebo krytů živičných, v ploše jednotlivě nad 50 m2, tloušťka vrstvy 70 mm | m2 | 186.9 |  | 0 |  | 0 |  | 0 | 21 | 0 | 0 | 0 | 0.154 | 28.78 | 822-1 | RTS 25/ I | RTS 25/ I | 0.0538 | 10.06 |  | Práce | Běžná |  |  |  | POL1_
|  | Viz technická zpráva a výkresová část D, C | [25 empty] | POP
|  | Odkaz na mn. položky pořadí 3 : 186,90000 |  | 186.9 | [23 empty] | VV | 5
5 | 113201111R00 | Vytrhání obrub chodníkových ležatých | m | 3 |  | 0 |  | 0 |  | 0 | 21 | 0 | 0 | 0 | 0.22 | 0.66 | 822-1 | RTS 25/ I | RTS 25/ I | 0.143 | 0.43 |  | Práce | Běžná |  |  |  | POL1_
|  | s vybouráním lože, s přemístěním hmot na skládku na vzdálenost do 3 m nebo naložením na dopravní prostředek | [25 empty] | SPI |  | s vybouráním lože, s přemístěním hmot na skládku na vzdálenost do 3 m nebo naložením na dopravní prostředek
|  | Viz technická zpráva a výkresová část D, C | [25 empty] | POP
|  | 3 |  | 3 | [23 empty] | VV | 0
6 | 115101201R00 | Čerpání vody na dopravní výšku do 10 m s uvažovaným průměrným přítokem do 500 l/min | h | 48 |  | 0 |  | 0 |  | 0 | 21 | 0 | 0 | 0 | 0 | 0 | 800-1 | RTS 25/ I | RTS 25/ I | 0.203 | 9.74 |  | Práce | Běžná |  |  |  | POL1_1
|  | na vzdálenost od hladiny vody v jímce po výšku roviny proložené osou nejvyššího bodu výtlačného potrubí. Včetně odpadní potrubí v délce do 20 m. | [25 empty] | SPI |  | na vzdálenost od hladiny vody v jímce po výšku roviny proložené osou nejvyššího bodu výtlačného potrubí. Včetně odpadní potrubí v délce do 20 m.
|  | 48 |  | 48 | [23 empty] | VV | 0
7 | 115101301R00 | Pohotovost záložní čerpací soupravy na dopravní výšku do 10 m s uvažovaným průměrným přítokem do 500 l/min | den | 150 |  | 0 |  | 0 |  | 0 | 21 | 0 | 0 | 0 | 0 | 0 | 800-1 | RTS 25/ I | RTS 25/ I | 0 | 0 |  | Práce | Běžná |  |  |  | POL1_1
|  | na vzdálenost (výšku) od hladiny vody v jímce po výšku roviny proložené osou nejvyššího bodu výtlačného potrubí. Včetně sacího a výtlačného potrubí, příp. odpadních žlabů, lešení pod čerpadlo a pod potrubí nebo pod odpadní žlaby a záložního zdroje energie. | [25 empty] | SPI |  | na vzdálenost (výšku) od hladiny vody v jímce po výšku roviny proložené osou nejvyššího bodu výtlačného potrubí. Včetně sacího a výtlačného potrubí, příp. odpadních žlabů, lešení pod čerpadlo a pod potrubí nebo pod odpadní žlaby a záložního zdroje energie.
|  | 5*30 |  | 150 | [23 empty] | VV | 0
8 | 119001411R00 | Dočasné zajištění podzemního potrubí nebo vedení betonového potrubí DN do 200 mm | m | 5 |  | 0 |  | 0 |  | 0 | 21 | 0 | 0.0107 | 0.05 | 0 | 0 | 800-1 | RTS 25/ I | RTS 25/ I | 0.908 | 4.54 |  | Práce | Běžná |  |  |  | POL1_
|  | ve výkopišti ve stavu a poloze, ve kterých byla na začátku zemních prací, a to podepřením, vzepřením nebo vyvěšením, případně s ochranným bedněním, se zřízením a odstraněním zajišťovací konstrukce a včetně opotřebení použitých materiálů, | [25 empty] | SPI |  | ve výkopišti ve stavu a poloze, ve kterých byla na začátku zemních prací, a to podepřením, vzepřením nebo vyvěšením, případně s ochranným bedněním, se zřízením a odstraněním zajišťovací konstrukce a včetně opotřebení použitých materiálů,
|  | Dočasné zajištění kanalizačního potrubí : 5 |  | 5 | [23 empty] | VV | 0
9 | 119001421R00 | Dočasné zajištění podzemního potrubí nebo vedení kabelů do 3 kabelů | m | 12 |  | 0 |  | 0 |  | 0 | 21 | 0 | 0.02478 | 0.3 | 0 | 0 | 800-1 | RTS 25/ I | RTS 25/ I | 0.547 | 6.56 |  | Práce | Běžná |  |  |  | POL1_
|  | ve výkopišti ve stavu a poloze, ve kterých byla na začátku zemních prací, a to podepřením, vzepřením nebo vyvěšením, případně s ochranným bedněním, se zřízením a odstraněním zajišťovací konstrukce a včetně opotřebení použitých materiálů, | [25 empty] | SPI |  | ve výkopišti ve stavu a poloze, ve kterých byla na začátku zemních prací, a to podepřením, vzepřením nebo vyvěšením, případně s ochranným bedněním, se zřízením a odstraněním zajišťovací konstrukce a včetně opotřebení použitých materiálů,
|  | viz. technická zpráva a situační výkresy | [25 empty] | POP
|  | 12 |  | 12 | [23 empty] | VV | 0
10 | 121101101R00 | Sejmutí ornice s přemístěním na vzdálenost do 50 m | m3 | 7.65 |  | 0 |  | 0 |  | 0 | 21 | 0 | 0 | 0 | 0 | 0 | 800-1 | RTS 25/ I | RTS 25/ I | 0.097 | 0.74 |  | Práce | Běžná |  |  |  | POL1_
|  | nebo lesní půdy, s vodorovným přemístěním na hromady v místě upotřebení nebo na dočasné či trvalé skládky se složením | [25 empty] | SPI |  | nebo lesní půdy, s vodorovným přemístěním na hromady v místě upotřebení nebo na dočasné či trvalé skládky se složením
|  | viz. technická zpráva a situační výkresy | [25 empty] | POP
|  | Odkaz na mn. položky pořadí 33 : 51,00000*0,15 |  | 7.65 | [23 empty] | VV | 5
11 | 130001101R00 | Příplatek k cenám za ztížené vykopávky v horninách jakékoliv třídy | m3 | 110 |  | 0 |  | 0 |  | 0 | 21 | 0 | 0 | 0 | 0 | 0 | 800-1 | RTS 25/ I | RTS 25/ I | 1.763 | 193.93 |  | Práce | Běžná |  |  |  | POL1_1
|  | Příplatek k cenám hloubených vykopávek za ztížení vykopávky v blízkosti podzemního vedení nebo výbušnin pro jakoukoliv třídu horniny. | [25 empty] | SPI |  | Příplatek k cenám hloubených vykopávek za ztížení vykopávky v blízkosti podzemního vedení nebo výbušnin pro jakoukoliv třídu horniny.
|  | Odkaz na mn. položky pořadí 13 : 59,40000 |  | 59.4 | [23 empty] | VV | 5
|  | Odkaz na mn. položky pořadí 15 : 39,60000 |  | 39.6 | [23 empty] | VV | 5
|  | Odkaz na mn. položky pořadí 17 : 6,60000 |  | 6.6 | [23 empty] | VV | 5
|  | Odkaz na mn. položky pořadí 18 : 4,40000 |  | 4.4 | [23 empty] | VV | 5
12 | 130901123RT3 | Bourání konstrukcí v hloubených vykopávkách z betonu, železového nebo z předpjatého, těžkou technikou | m3 | 54.86 |  | 0 |  | 0 |  | 0 | 21 | 0 | 0 | 0 | 2.4 | 131.66 | 800-1 | RTS 25/ I | RTS 25/ I | 1.4 | 76.8 |  | Práce | Běžná |  |  |  | POL1_
|  | s přemístěním suti na hromady na vzdálenost do 20 m nebo s uložením na dopravní prostředek, | [25 empty] | SPI
|  | Bourání stávajícího topného kanálu : 0,55+0,55+0,4+0,4+0,4+0,5 |  | 2.8 | [23 empty] | VV | 0
|  | Bourání stávajících šachet včetně komínků : 10,7+4,2+3 |  | 17.9 | [23 empty] | VV | 0
|  | Probourání dna stávajícíh šachet a topného kanálu, otvor 300x300 mm každé 2 m : 0,06 |  | 0.06 | [23 empty] | VV | 0
|  | Bourání stávajících IZE zákrytových desek : 34,1 |  | 34.1 | [23 empty] | VV | 0
13 | 131201112R00 | Hloubení nezapažených jam a zářezů do 1000 m3, v hornině 3, hloubení strojně | m3 | 59.4 |  | 0 |  | 0 |  | 0 | 21 | 0 | 0 | 0 | 0 | 0 | 800-1 | RTS 25/ I | RTS 25/ I | 0.106 | 6.3 |  | Práce | Běžná |  |  |  | POL1_1
|  | kromě zářezů se šikmými stěnami pro podzemní vedení, s urovnáním dna do předepsaného profilu a spádu, s případným nutným přemístěním ve výkopišti a dále buď s přemístěním výkopku na přilehlém terénu na vzdálenost do 3 m od okraje jámy nebo s naložením na dopravní prostředek, | [25 empty] | SPI |  | kromě zářezů se šikmými stěnami pro podzemní vedení, s urovnáním dna do předepsaného profilu a spádu, s případným nutným přemístěním ve výkopišti a dále buď s přemístěním výkopku na přilehlém terénu na vzdálenost do 3 m od okraje jámy nebo s naložením na dopravní prostředek,
|  | 6,3+32,4+20,7 |  | 59.4 | [23 empty] | VV | 0
14 | 131201119R00 | Hloubení nezapažených jam a zářezů příplatek za lepivost, v hornině 3, | m3 | 59.4 |  | 0 |  | 0 |  | 0 | 21 | 0 | 0 | 0 | 0 | 0 | 800-1 | RTS 25/ I | RTS 25/ I | 0.0431 | 2.56 |  | Práce | Běžná |  |  |  | POL1_
|  | kromě zářezů se šikmými stěnami pro podzemní vedení, s urovnáním dna do předepsaného profilu a spádu, s případným nutným přemístěním ve výkopišti a dále buď s přemístěním výkopku na přilehlém terénu na vzdálenost do 3 m od okraje jámy nebo s naložením na dopravní prostředek, | [25 empty] | SPI |  | kromě zářezů se šikmými stěnami pro podzemní vedení, s urovnáním dna do předepsaného profilu a spádu, s případným nutným přemístěním ve výkopišti a dále buď s přemístěním výkopku na přilehlém terénu na vzdálenost do 3 m od okraje jámy nebo s naložením na dopravní prostředek,
|  | Odkaz na mn. položky pořadí 13 : 59,40000 |  | 59.4 | [23 empty] | VV | 5
15 | 131301112R00 | Hloubení nezapažených jam a zářezů do 1000 m3, v hornině 4, hloubení strojně | m3 | 39.6 |  | 0 |  | 0 |  | 0 | 21 | 0 | 0 | 0 | 0 | 0 | 800-1 | RTS 25/ I | RTS 25/ I | 0.155 | 6.14 |  | Práce | Běžná |  |  |  | POL1_1
|  | kromě zářezů se šikmými stěnami pro podzemní vedení, s urovnáním dna do předepsaného profilu a spádu, s případným nutným přemístěním ve výkopišti a dále buď s přemístěním výkopku na přilehlém terénu na vzdálenost do 3 m od okraje jámy nebo s naložením na dopravní prostředek, | [25 empty] | SPI |  | kromě zářezů se šikmými stěnami pro podzemní vedení, s urovnáním dna do předepsaného profilu a spádu, s případným nutným přemístěním ve výkopišti a dále buď s přemístěním výkopku na přilehlém terénu na vzdálenost do 3 m od okraje jámy nebo s naložením na dopravní prostředek,
|  | 4,2+21,6+13,8 |  | 39.6 | [23 empty] | VV | 0
16 | 131301119R00 | Hloubení nezapažených jam a zářezů příplatek za lepivost, v hornině 4, | m3 | 39.6 |  | 0 |  | 0 |  | 0 | 21 | 0 | 0 | 0 | 0 | 0 | 800-1 | RTS 25/ I | RTS 25/ I | 0.1024 | 4.06 |  | Práce | Běžná |  |  |  | POL1_
|  | kromě zářezů se šikmými stěnami pro podzemní vedení, s urovnáním dna do předepsaného profilu a spádu, s případným nutným přemístěním ve výkopišti a dále buď s přemístěním výkopku na přilehlém terénu na vzdálenost do 3 m od okraje jámy nebo s naložením na dopravní prostředek, | [25 empty] | SPI |  | kromě zářezů se šikmými stěnami pro podzemní vedení, s urovnáním dna do předepsaného profilu a spádu, s případným nutným přemístěním ve výkopišti a dále buď s přemístěním výkopku na přilehlém terénu na vzdálenost do 3 m od okraje jámy nebo s naložením na dopravní prostředek,
|  | Odkaz na mn. položky pořadí 15 : 39,60000 |  | 39.6 | [23 empty] | VV | 5
17 | 139601102R00 | Ruční výkop jam, rýh a šachet v hornině 3 | m3 | 6.6 |  | 0 |  | 0 |  | 0 | 21 | 0 | 0 | 0 | 0 | 0 | 800-1 | RTS 25/ I | RTS 25/ I | 3.533 | 23.32 |  | Práce | Běžná |  |  |  | POL1_1
|  | s přehozením na vzdálenost do 5 m nebo s naložením na ruční dopravní prostředek | [25 empty] | SPI
|  | viz. technická zpráva a situační výkresy | [25 empty] | POP
|  | 0,7+3,6+2,3 |  | 6.6 | [23 empty] | VV | 0
18 | 139601103R00 | Ruční výkop jam, rýh a šachet v hornině 4 | m3 | 4.4 |  | 0 |  | 0 |  | 0 | 21 | 0 | 0 | 0 | 0 | 0 | 800-1 | RTS 25/ I | RTS 25/ I | 4.655 | 20.48 |  | Práce | Běžná |  |  |  | POL1_1
|  | s přehozením na vzdálenost do 5 m nebo s naložením na ruční dopravní prostředek | [25 empty] | SPI
|  | viz. technická zpráva a situační výkresy | [25 empty] | POP
|  | 0,5+2,4+1,5 |  | 4.4 | [23 empty] | VV | 0
19 | 151101101R00 | Zřízení pažení a rozepření stěn rýh příložné pro jakoukoliv mezerovitost, hloubky do 2 m | m2 | 284 |  | 0 |  | 0 |  | 0 | 21 | 0 | 0.00099 | 0.28 | 0 | 0 | 800-1 | RTS 25/ I | RTS 25/ I | 0.236 | 67.02 |  | Práce | Běžná |  |  |  | POL1_
|  | pro podzemní vedení pro všechny šířky rýhy, | [25 empty] | SPI
|  | viz. technická zpráva a situační výkresy | [25 empty] | POP
|  | 284 |  | 284 | [23 empty] | VV | 0
20 | 151101111R00 | Odstranění pažení a rozepření rýh příložné , hloubky do 2 m | m2 | 284 |  | 0 |  | 0 |  | 0 | 21 | 0 | 0 | 0 | 0 | 0 | 800-1 | RTS 25/ I | RTS 25/ I | 0.07 | 19.88 |  | Práce | Běžná |  |  |  | POL1_
|  | pro podzemní vedení s uložením materiálu na vzdálenost do 3 m od kraje výkopu, | [25 empty] | SPI
|  | Odkaz na mn. položky pořadí 19 : 284,00000 |  | 284 | [23 empty] | VV | 5
21 | 151811315R00 | Pažení pažicími boxy montáž, standardního pažicího boxu, délky 3 m, šířky do 2 m, hloubky 2,25 m | kus | 2 |  | 0 |  | 0 |  | 0 | 21 | 0 | 0 | 0 | 0 | 0 | 800-1 | RTS 25/ I | RTS 25/ I | 1.5634 | 3.13 |  | Práce | Běžná |  |  |  | POL1_
|  | z mechanicky rozpínaných plnostěnných ocelových bočnic, | [25 empty] | SPI
|  | 1+1 |  | 2 | [23 empty] | VV | 0
22 | 151812315R00 | Pažení pažicími boxy pronájem, standardního pažicího boxu, délky 3 m, šířky do 2 m, hloubky 2,25 m | den | 240 |  | 0 |  | 0 |  | 0 | 21 | 0 | 0 | 0 | 0 | 0 | 800-1 | RTS 25/ I | RTS 25/ I | 0 | 0 |  | Práce | Běžná |  |  |  | POL1_
|  | z mechanicky rozpínaných plnostěnných ocelových bočnic, | [25 empty] | SPI
|  | Odkaz na mn. položky pořadí 21 : 2,00000*120 |  | 240 | [23 empty] | VV | 5
23 | 151813315R00 | Pažení pažicími boxy demontáž, standardního pažicího boxu, délky 3 m, šířky do 2 m, hloubky 2,25 m | kus | 2 |  | 0 |  | 0 |  | 0 | 21 | 0 | 0 | 0 | 0 | 0 | 800-1 | RTS 25/ I | RTS 25/ I | 1.5473 | 3.09 |  | Práce | Běžná |  |  |  | POL1_
|  | z mechanicky rozpínaných plnostěnných ocelových bočnic, | [25 empty] | SPI
|  | Odkaz na mn. položky pořadí 21 : 2,00000 |  | 2 | [23 empty] | VV | 5
24 | 161101101R00 | Svislé přemístění výkopku z horniny 1 až 4, při hloubce výkopu přes 1 do 2,5 m | m3 | 323.2 |  | 0 |  | 0 |  | 0 | 21 | 0 | 0 | 0 | 0 | 0 | 800-1 | RTS 25/ I | RTS 25/ I | 0.345 | 111.5 |  | Práce | Běžná |  |  |  | POL1_
|  | bez naložení do dopravní nádoby, ale s vyprázdněním dopravní nádoby na hromadu nebo na dopravní prostředek, | [25 empty] | SPI |  | bez naložení do dopravní nádoby, ale s vyprázdněním dopravní nádoby na hromadu nebo na dopravní prostředek,
|  | viz. technická zpráva a situační výkresy | [25 empty] | POP
|  | Odkaz na mn. položky pořadí 25 : 323,20000 |  | 323.2 | [23 empty] | VV | 5
25 | 162201102R00 | Vodorovné přemístění výkopku z horniny 1 až 4, na vzdálenost přes 20 do 50 m | m3 | 323.2 |  | 0 |  | 0 |  | 0 | 21 | 0 | 0 | 0 | 0 | 0 | 800-1 | RTS 25/ I | RTS 25/ I | 0.074 | 23.92 |  | Práce | Běžná |  |  |  | POL1_1
|  | po suchu, bez naložení výkopku, avšak se složením bez rozhrnutí, zpáteční cesta vozidla. | [25 empty] | SPI
|  | viz. technická zpráva a situační výkresy | [25 empty] | POP
|  | V položce je započten: | [25 empty] | POP
|  | - odvoz výkopku horniny 1-4 z místní a účelové komunikace (chodníkova tělesa, vozovky) na skládku | [25 empty] | POP
|  | - odvoz výkopku horniny 1-4 ze zeleně na mezideponii zhotovitele pro následný zásyp jam, rýh a šachet se zhutněním | [25 empty] | POP |  | - odvoz výkopku horniny 1-4 ze zeleně na mezideponii zhotovitele pro následný zásyp jam, rýh a šachet se zhutněním
|  | - dovoz výkopku horniny 1-4 ze zeleně z mezideponie zhotovitele pro zásyp jam, rýh, šachet se zhutněním | [25 empty] | POP |  | - dovoz výkopku horniny 1-4 ze zeleně z mezideponie zhotovitele pro zásyp jam, rýh, šachet se zhutněním
|  | - dovoz štěrkopísků a stabilizační zeminy pro zásyp jam, rýh, šachet se zhutněním | [25 empty] | POP
|  | Odkaz na mn. položky pořadí 13 : 59,40000 |  | 59.4 | [23 empty] | VV | 5
|  | Odkaz na mn. položky pořadí 15 : 39,60000 |  | 39.6 | [23 empty] | VV | 5
|  | Odkaz na mn. položky pořadí 17 : 6,60000 |  | 6.6 | [23 empty] | VV | 5
|  | Odkaz na mn. položky pořadí 18 : 4,40000 |  | 4.4 | [23 empty] | VV | 5
|  | Odkaz na mn. položky pořadí 29 : 213,20000 |  | 213.2 | [23 empty] | VV | 5
26 | 162701103R00 | Vodorovné přemístění výkopku z horniny 1 až 4, na vzdálenost přes 7 000 do 8 000 m | m3 | 323.2 |  | 0 |  | 0 |  | 0 | 21 | 0 | 0 | 0 | 0 | 0 | 800-1 | RTS 25/ I | RTS 25/ I | 0.011 | 3.56 |  | Práce | Běžná |  |  |  | POL1_1
|  | po suchu, bez naložení výkopku, avšak se složením bez rozhrnutí, zpáteční cesta vozidla. | [25 empty] | SPI
|  | viz. technická zpráva a situační výkresy | [25 empty] | POP
|  | V položce je započten: | [25 empty] | POP
|  | - odvoz výkopku horniny 1-4 z místní a účelové komunikace (chodníkova tělesa, vozovky) na skládku | [25 empty] | POP
|  | - odvoz výkopku horniny 1-4 ze zeleně na mezideponii zhotovitele pro následný zásyp jam, rýh a šachet se zhutněním | [25 empty] | POP |  | - odvoz výkopku horniny 1-4 ze zeleně na mezideponii zhotovitele pro následný zásyp jam, rýh a šachet se zhutněním
|  | - dovoz výkopku horniny 1-4 ze zeleně z mezideponie zhotovitele pro zásyp jam, rýh, šachet se zhutněním | [25 empty] | POP |  | - dovoz výkopku horniny 1-4 ze zeleně z mezideponie zhotovitele pro zásyp jam, rýh, šachet se zhutněním
|  | - dovoz štěrkopísků a stabilizační zeminy pro zásyp jam, rýh, šachet se zhutněním | [25 empty] | POP
|  | Odkaz na mn. položky pořadí 25 : 323,20000 |  | 323.2 | [23 empty] | VV | 5
27 | 167101101R00 | Nakládání, skládání, překládání neulehlého výkopku nakládání výkopku do 100 m3, z horniny 1 až 4 | m3 | 323.2 |  | 0 |  | 0 |  | 0 | 21 | 0 | 0 | 0 | 0 | 0 | 800-1 | RTS 25/ I | RTS 25/ I | 0.652 | 210.73 |  | Práce | Běžná |  |  |  | POL1_
|  | viz. technická zpráva a situační výkresy | [25 empty] | POP
|  | V položce je započten: | [25 empty] | POP
|  | - odvoz výkopku horniny 1-4 z místní a účelové komunikace (chodníkova tělesa, vozovky) na skládku | [25 empty] | POP
|  | - odvoz výkopku horniny 1-4 ze zeleně na mezideponii zhotovitele pro následný zásyp jam, rýh a šachet se zhutněním | [25 empty] | POP |  | - odvoz výkopku horniny 1-4 ze zeleně na mezideponii zhotovitele pro následný zásyp jam, rýh a šachet se zhutněním
|  | - dovoz výkopku horniny 1-4 ze zeleně z mezideponie zhotovitele pro zásyp jam, rýh, šachet se zhutněním | [25 empty] | POP |  | - dovoz výkopku horniny 1-4 ze zeleně z mezideponie zhotovitele pro zásyp jam, rýh, šachet se zhutněním
|  | - dovoz štěrkopísků a stabilizační zeminy pro zásyp jam, rýh, šachet se zhutněním | [25 empty] | POP
|  | Odkaz na mn. položky pořadí 25 : 323,20000 |  | 323.2 | [23 empty] | VV | 5
28 | 171201101R00 | Uložení sypaniny do násypů nezhutněných | m3 | 38.3 |  | 0 |  | 0 |  | 0 | 21 | 0 | 0 | 0 | 0 | 0 | 800-1 | RTS 25/ I | RTS 25/ I | 0.031 | 1.19 |  | Práce | Běžná |  |  |  | POL1_1
|  | viz. technická zpráva | [25 empty] | POP
|  | Odkaz na mn. položky pořadí 38 : 38,30000 |  | 38.3 | [23 empty] | VV | 5
29 | 174101101R00 | Zásyp sypaninou se zhutněním jam, šachet, rýh nebo kolem objektů v těchto vykopávkách | m3 | 213.2 |  | 0 |  | 0 |  | 0 | 21 | 0 | 0 | 0 | 0 | 0 | 800-1 | RTS 25/ I | RTS 25/ I | 0.202 | 43.07 |  | Práce | Běžná |  |  |  | POL1_1
|  | z jakékoliv horniny s uložením výkopku po vrstvách, | [25 empty] | SPI
|  | viz. technická zpráva a situační výkresy | [25 empty] | POP
|  | Odkaz na mn. položky pořadí 28 : 38,30000 |  | 38.3 | [23 empty] | VV | 5
|  | Odkaz na mn. položky pořadí 41 : 33,20000 |  | 33.2 | [23 empty] | VV | 5
|  | Odkaz na mn. položky pořadí 42 : 283,40000*0,5 |  | 141.7 | [23 empty] | VV | 5
30 | 175101101R00 | Obsyp potrubí bez prohození sypaniny, bez dodávky obsypového materiálu | m3 | 95.3 |  | 0 |  | 0 |  | 0 | 21 | 0 | 0 | 0 | 0 | 0 | 800-1 | RTS 25/ I | RTS 25/ I | 1.587 | 151.24 |  | Práce | Běžná |  |  |  | POL1_
|  | sypaninou z vhodných hornin tř. 1 - 4 nebo materiálem připraveným podél výkopu ve vzdálenosti do 3 m od jeho kraje, pro jakoukoliv hloubku výkopu a jakoukoliv míru zhutnění, | [25 empty] | SPI |  | sypaninou z vhodných hornin tř. 1 - 4 nebo materiálem připraveným podél výkopu ve vzdálenosti do 3 m od jeho kraje, pro jakoukoliv hloubku výkopu a jakoukoliv míru zhutnění,
|  | viz. technická zpráva a situační výkresy | [25 empty] | POP
|  | 95,3 |  | 95.3 | [23 empty] | VV | 0
31 | 175101109R00 | Obsyp potrubí příplatek za prohození sypaniny | m3 | 95.3 |  | 0 |  | 0 |  | 0 | 21 | 0 | 0 | 0 | 0 | 0 | 800-1 | RTS 25/ I | RTS 25/ I | 0.94 | 89.58 |  | Práce | Běžná |  |  |  | POL1_
|  | sypaninou z vhodných hornin tř. 1 - 4 nebo materiálem připraveným podél výkopu ve vzdálenosti do 3 m od jeho kraje, pro jakoukoliv hloubku výkopu a jakoukoliv míru zhutnění, | [25 empty] | SPI |  | sypaninou z vhodných hornin tř. 1 - 4 nebo materiálem připraveným podél výkopu ve vzdálenosti do 3 m od jeho kraje, pro jakoukoliv hloubku výkopu a jakoukoliv míru zhutnění,
|  | včetně dodávky obsypového materiálu | [25 empty] | POP
|  | Odkaz na mn. položky pořadí 30 : 95,30000 |  | 95.3 | [23 empty] | VV | 5
32 | 180402111R00 | Založení trávníku parkový trávník, výsevem, v rovině nebo na svahu do 1:5 | m2 | 51 |  | 0 |  | 0 |  | 0 | 21 | 0 | 0 | 0 | 0 | 0 | 823-1 | RTS 25/ I | RTS 25/ I | 0.06 | 3.06 |  | Práce | Běžná |  |  |  | POL1_
|  | na půdě předem připravené s pokosením, naložením, odvozem odpadu do 20 km a se složením, | [25 empty] | SPI
|  | viz. technická zpráva a situační výkresy | [25 empty] | POP
|  | Odkaz na mn. položky pořadí 33 : 51,00000 |  | 51 | [23 empty] | VV | 5
33 | 181301103R00 | Rozprostření a urovnání ornice v rovině v souvislé ploše do 500 m2, tloušťka vrstvy přes 150 do 200 mm | m2 | 51 |  | 0 |  | 0 |  | 0 | 21 | 0 | 0 | 0 | 0 | 0 | 800-1 | RTS 25/ I | RTS 25/ I | 0.254 | 12.95 |  | Práce | Běžná |  |  |  | POL1_
|  | s případným nutným přemístěním hromad nebo dočasných skládek na místo potřeby ze vzdálenosti do 30 m, v rovině nebo ve svahu do 1 : 5, | [25 empty] | SPI |  | s případným nutným přemístěním hromad nebo dočasných skládek na místo potřeby ze vzdálenosti do 30 m, v rovině nebo ve svahu do 1 : 5,
|  | viz. technická zpráva a situační výkresy | [25 empty] | POP
|  | 42,5+8,5 |  | 51 | [23 empty] | VV | 0
34 | 182001111R00 | Plošná úprava terénu při nerovnostech terénu přes 50 do 100 mm, v rovině nebo na svahu do 1:5 | m2 | 51 |  | 0 |  | 0 |  | 0 | 21 | 0 | 0 | 0 | 0 | 0 | 823-1 | RTS 25/ I | RTS 25/ I | 0.09 | 4.59 |  | Práce | Běžná |  |  |  | POL1_
|  | s urovnáním povrchu, bez doplnění ornice, v hornině 1 až 4, | [25 empty] | SPI
|  | viz. technická zpráva, výkresová část C | [25 empty] | POP
|  | Odkaz na mn. položky pořadí 33 : 51,00000 |  | 51 | [23 empty] | VV | 5
35 | 183403153R00 | Obdělávání půdy hrabáním, v rovině nebo na svahu 1:5 | m2 | 51 |  | 0 |  | 0 |  | 0 | 21 | 0 | 0 | 0 | 0 | 0 | 823-1 | RTS 25/ I | RTS 25/ I | 0.015 | 0.77 |  | Práce | Běžná |  |  |  | POL1_
|  | viz. technická zpráva, výkresová část C | [25 empty] | POP
|  | Odkaz na mn. položky pořadí 33 : 51,00000 |  | 51 | [23 empty] | VV | 5
36 | 183405211R00 | Výsev trávníku hydroosevem výsev na ornici, | m2 | 51 |  | 0 |  | 0 |  | 0 | 21 | 0 | 0.00054 | 0.03 | 0 | 0 | 823-1 | RTS 25/ I | RTS 25/ I | 0.012 | 0.61 |  | Práce | Běžná |  |  |  | POL1_
|  | viz. technická zpráva, výkresová část C | [25 empty] | POP
|  | Odkaz na mn. položky pořadí 35 : 51,00000 |  | 51 | [23 empty] | VV | 5
37 | 199000002R00 | Poplatky za skládku horniny 1- 4, skupina 17 05 04 z Katalogu odpadů | m3 | 71.7 |  | 0 |  | 0 |  | 0 | 21 | 0 | 0 | 0 | 0 | 0 | 800-1 | RTS 25/ I | RTS 25/ I | 0 | 0 |  | Práce | Běžná |  |  |  | POL1_
|  | Odkaz na mn. položky pořadí 13 : 59,40000 |  | 59.4 | [23 empty] | VV | 5
|  | Odkaz na mn. položky pořadí 15 : 39,60000 |  | 39.6 | [23 empty] | VV | 5
|  | Odkaz na mn. položky pořadí 17 : 6,60000 |  | 6.6 | [23 empty] | VV | 5
|  | Odkaz na mn. položky pořadí 18 : 4,40000 |  | 4.4 | [23 empty] | VV | 5
|  | Odkaz na mn. položky pořadí 38 : 38,30000*-1 |  | -38.3 | [23 empty] | VV | 5
38 | 199000002R00-01 | Poplatek za skládku horniny 1- 4 ze zeleně na mezideponii zhotovitele | m3 | 38.3 |  | 0 |  | 0 |  | 0 | 21 | 0 | 0 | 0 | 0 | 0 |  | Vlastní | Indiv | 0 | 0 |  | Práce | Běžná |  |  |  | POL1_
|  | 1,5+2,3+13,8+20,7 |  | 38.3 | [23 empty] | VV | 0
39 | 00572460R | směs travní technická | kg | 25 |  | 0 |  | 0 |  | 0 | 21 | 0 | 0.001 | 0.03 | 0 | 0 | SPCM | RTS 25/ I | RTS 25/ I | 0 | 0 |  | Specifikace | Běžná |  |  |  | POL3_
|  | 25 |  | 25 | [23 empty] | VV | 0
40 | 58153304R01 | Písek technický KP 04 - kamenivo přírodní těžené frakce 0,0 až 4,0 mm; třída prané | t | 190.6 |  | 0 |  | 0 |  | 0 | 21 | 0 | 1 | 190.6 | 0 | 0 |  | Vlastní | Indiv | 0 | 0 |  | Specifikace | Běžná |  |  |  | POL3_
|  | viz. technická zpráva a situační výkresy | [25 empty] | POP
|  | Odkaz na mn. položky pořadí 30 : 95,30000*2 |  | 190.6 | [23 empty] | VV | 5
41 | 58330002.AR | Zemina stabilizační | m3 | 33.2 |  | 0 |  | 0 |  | 0 | 21 | 0 | 0 | 0 | 0 | 0 |  | Vlastní | Indiv | 0 | 0 |  | Specifikace | Běžná |  |  |  | POL3_
|  | viz. technická zpráva a situační výkresy | [25 empty] | POP
|  | 33,2 |  | 33.2 | [23 empty] | VV | 0
42 | 58337370R | štěrkopísek frakce 0,0 až 63,0 mm; třída C | t | 283.4 |  | 0 |  | 0 |  | 0 | 21 | 0 | 1 | 283.4 | 0 | 0 | SPCM | RTS 25/ I | RTS 22/ I | 0 | 0 |  | Specifikace | Běžná |  |  |  | POL3_
|  | viz. technická zpráva a výkresová část dokumentace | [25 empty] | POP
|  | (46,6+60,9+21,5)*2+12,7*2 |  | 283.4 | [23 empty] | VV | 0
Díl: | 11 | Přípravné a přidružené práce |  |  |  | 0 |  | 0 |  | 0 |  | 0 |  | 0 |  | 0.1 |  |  |  |  | 0 | [6 empty] | DIL
43 | 11-03 | Stávající ochrana inženýrských sítí na stavbě | soubor | 1 |  | 0 |  | 0 |  | 0 | 21 | 0 | 0 | 0 | 0 | 0 |  | Vlastní | Indiv | 0 | 0 |  | Práce | Běžná |  |  |  | POL1_
|  | viz.technická zpráva a jednotlivá vyjádření správců sítí | [25 empty] | POP
|  | 1 |  | 1 | [23 empty] | VV | 0
44 | 11-04 | Podkladní dřevěnné trámky pro dočasné podepření potrubí ve výkopu | soubor | 1 |  | 0 |  | 0 |  | 0 | 21 | 0 | 0 | 0 | 0 | 0 |  | Vlastní | Indiv | 0 | 0 |  | Práce | Běžná |  |  |  | POL1_
|  | viz. technická zpráva a výkresová část C | [25 empty] | POP
|  | 1 |  | 1 | [23 empty] | VV | 0
45 | 11-05 | Demontáž příslušenství šachet (ocelové vstupní žebříky, poklopy vč. rámu, atp.) | soubor | 1 |  | 0 |  | 0 |  | 0 | 21 | 0 | 0 | 0 | 0.1 | 0.1 |  | Vlastní | Indiv | 0 | 0 |  | Práce | Běžná |  |  |  | POL1_
|  | viz. technická zpráva a výkresová část C | [25 empty] | POP
|  | 1 |  | 1 | [23 empty] | VV | 0
46 | 11-07 | Revize průtočnosti dešťových vpustí | kus | 2 |  | 0 |  | 0 |  | 0 | 21 | 0 | 0 | 0 | 0 | 0 |  | Vlastní | Indiv | 0 | 0 |  | Práce | Běžná |  |  |  | POL1_1
|  | kontrola před započetím prací a po skončení realizace | [25 empty] | POP
|  | viz. technická zpráva | [25 empty] | POP
|  | 2 |  | 2 | [23 empty] | VV | 0
47 | 11-08 | Kontrolní zkoušky hotové vozovky (stanovení vlastnosti vrstev vývrtu hotové vozovky) | soubor | 1 |  | 0 |  | 0 |  | 0 | 21 | 0 | 0 | 0 | 0 | 0 |  | Vlastní | Indiv | 0 | 0 |  | Práce | Běžná |  |  |  | POL1_1
|  | kontrola před započetím prací a po skončení realizace | [25 empty] | POP
|  | 1 |  | 1 | [23 empty] | VV | 0
48 | 11-09 | Kamerová zkouška kanalizace | soubor | 1 |  | 0 |  | 0 |  | 0 | 21 | 0 | 0 | 0 | 0 | 0 |  | Vlastní | Indiv | 0 | 0 |  | Práce | Běžná |  |  |  | POL1_1
|  | kontrola před započetím prací a po skončení realizace | [25 empty] | POP
|  | 1 |  | 1 | [23 empty] | VV | 0
49 | 11-10 | Zatěžovací zkouška na obrusné vrstvě statická | kus | 1 |  | 0 |  | 0 |  | 0 | 21 | 0 | 0 | 0 | 0 | 0 |  | Vlastní | Indiv | 0 | 0 |  | Práce | Běžná |  |  |  | POL1_
|  | viz.technická zpráva | [25 empty] | POP
|  | 1 |  | 1 | [23 empty] | VV | 0
50 | 11-11 | Zatěžovací zkouška na obrusné vrstvě lehká dynamika | kus | 1 |  | 0 |  | 0 |  | 0 | 21 | 0 | 0 | 0 | 0 | 0 |  | Vlastní | Indiv | 0 | 0 |  | Práce | Běžná |  |  |  | POL1_
|  | viz.technická zpráva | [25 empty] | POP
|  | 1 |  | 1 | [23 empty] | VV | 0
51 | 11-12 | Evidence zásahů do komunikací (EZA) | soubor | 1 |  | 0 |  | 0 |  | 0 | 21 | 0 | 0 | 0 | 0 | 0 |  | Vlastní | Indiv | 0 | 0 |  | Práce | Běžná |  |  |  | POL1_
|  | viz.technická zpráva | [25 empty] | POP
|  | 1 |  | 1 | [23 empty] | VV | 0
52 | 11-13 | CBR test zeminy (určení vhodnosti zeminy pro zásyp) | kus | 1 |  | 0 |  | 0 |  | 0 | 21 | 0 | 0 | 0 | 0 | 0 |  | Vlastní | Indiv | 0 | 0 |  | Práce | Běžná |  |  |  | POL1_
|  | viz.technická zpráva | [25 empty] | POP
|  | 1 |  | 1 | [23 empty] | VV | 0
53 | 11-14 | Sítový rozbor zeminy | kus | 1 |  | 0 |  | 0 |  | 0 | 21 | 0 | 0 | 0 | 0 | 0 |  | Vlastní | Indiv | 0 | 0 |  | Práce | Běžná |  |  |  | POL1_
|  | viz.technická zpráva | [25 empty] | POP
|  | 1 |  | 1 | [23 empty] | VV | 0
54 | 11-15 | Demontáž, uskladnění a zpětná montáž oplocení do 2 m | m | 2 |  | 0 |  | 0 |  | 0 | 21 | 0 | 0 | 0 | 0 | 0 |  | Vlastní | Indiv | 0 | 0 |  | Práce | Běžná |  |  |  | POL1_
|  | viz. technická zpráva a situační výkresy C | [25 empty] | POP
|  | 2 |  | 2 | [23 empty] | VV | 0
55 | 11-16 | Kontrola dotčených armatur, hydranty, šoupata před a po dokončení stavby, vody, kanalizace | soubor | 1 |  | 0 |  | 0 |  | 0 | 21 | 0 | 0 | 0 | 0 | 0 |  | Vlastní | Indiv | 0 | 0 |  | Práce | Běžná |  |  |  | POL1_
|  | Včetně vyhotovení protokolu a kontrole. Viz jednotlivá vyjádření | [25 empty] | POP
|  | 1 |  | 1 | [23 empty] | VV | 0
56 | 11-17 | Těžké přemostění s oboustranným zábradlím a osvětlením | kus | 4 |  | 0 |  | 0 |  | 0 | 21 | 0 | 0 | 0 | 0 | 0 |  | Vlastní | Indiv | 0 | 0 |  | Práce | Běžná |  |  |  | POL1_
|  | Silniční přejezdy s min odolností 40 tun. | [25 empty] | POP
|  | Fixovány do komunikace. | [25 empty] | POP
|  | viz. technická zpráva a situační výkresy C | [25 empty] | POP
|  | 4 |  | 4 | [23 empty] | VV | 0
57 | 11-20 | Dopravní značení - montáž, demontáž, pronájem, doprava | soubor | 1 |  | 0 |  | 0 |  | 0 | 21 | 0 | 0 | 0 | 0 | 0 |  | Vlastní | Indiv | 0 | 0 |  | Práce | Běžná |  |  |  | POL1_
|  | viz.technická zpráva | [25 empty] | POP
|  | 1 |  | 1 | [23 empty] | VV | 0
58 | 11-22 | Geodetické zaměření trasy potrubí | soubor | 1 |  | 0 |  | 0 |  | 0 | 21 | 0 | 0 | 0 | 0 | 0 |  | Vlastní | Indiv | 0 | 0 |  | Práce | Běžná |  |  |  | POL1_
|  | viz. technická zpráva | [25 empty] | POP
|  | 1 |  | 1 | [23 empty] | VV | 0
59 | 11-23 | Oplocení výkopu, výšky 2 m, včetně montáže a demontáže | m | 167.15 |  | 0 |  | 0 |  | 0 | 21 | 0 | 0 | 0 | 0 | 0 |  | Vlastní | Indiv | 0 | 0 |  | Práce | Běžná |  |  |  | POL1_
|  | viz. technická zpráva a situační výkresy C | [25 empty] | POP
|  | 5,75+104,8+41,4+15,2 |  | 167.15 | [23 empty] | VV | 0
60 | 11-24 | Zapravení prostupů pro PI potrubí | soubor | 1 |  | 0 |  | 0 |  | 0 | 21 | 0 | 0 | 0 | 0 | 0 |  | Vlastní | Indiv | 0 | 0 |  | Práce | Běžná |  |  |  | POL1_
|  | viz. technická zpráva a výkresová část D | [25 empty] | POP
|  | 1 |  | 1 | [23 empty] | VV | 0
61 | 11-25 | Zapravení prostupů pro kabelové vedení | soubor | 1 |  | 0 |  | 0 |  | 0 | 21 | 0 | 0 | 0 | 0 | 0 |  | Vlastní | Indiv | 0 | 0 |  | Práce | Běžná |  |  |  | POL1_
|  | viz. technická zpráva a výkresová část D | [25 empty] | POP
|  | 1 |  | 1 | [23 empty] | VV | 0
62 | 11-27 | Úklid budov | soubor | 1 |  | 0 |  | 0 |  | 0 | 21 | 0 | 0 | 0 | 0 | 0 |  | Vlastní | Indiv | 0 | 0 |  | Práce | Běžná |  |  |  | POL1_
|  | viz. technická zpráva | [25 empty] | POP
|  | 1 |  | 1 | [23 empty] | VV | 0
63 | 11-28 | Kompletní vyčištění stávajících šachet | soubor | 1 |  | 0 |  | 0 |  | 0 | 21 | 0 | 0 | 0 | 0 | 0 |  | Vlastní | Indiv | 0 | 0 |  | Práce | Běžná |  |  |  | POL1_
|  | viz. technická zpráva a výkresová část D | [25 empty] | POP
|  | 1 |  | 1 | [23 empty] | VV | 0
Díl: | 2 | Základy a zvláštní zakládání |  |  |  | 0 |  | 0 |  | 0 |  | 0 |  | 5.34 |  | 0 |  |  |  |  | 1.08 | [6 empty] | DIL
64 | 279321312R00 | Beton základových zdí železový třídy C 20/25 | m3 | 0.6 |  | 0 |  | 0 |  | 0 | 21 | 0 | 2.525 | 1.52 | 0 | 0 | 801-1 | RTS 25/ I | RTS 25/ I | 0.599 | 0.36 |  | Práce | Běžná |  |  |  | POL1_
|  | bez výztuže | [25 empty] | SPI
|  | Zapravení prostupu do objektu. | [25 empty] | POP
|  | Odkaz na mn. položky pořadí 87 : 0,60000 |  | 0.6 | [23 empty] | VV | 5
65 | 2-01 | Beton prostý C 8/10 - hrázky okolo výkopů, vč. odstranění | m3 | 1.5 |  | 0 |  | 0 |  | 0 | 21 | 0 | 2.525 | 3.79 | 0 | 0 |  | Vlastní | Indiv | 0.477 | 0.72 |  | Práce | Běžná |  |  |  | POL1_
|  | Viz technická zpráva a výkresová část C | [25 empty] | POP
|  | 1,5 |  | 1.5 | [23 empty] | VV | 0
66 | 58591597R | lepicí malta vyrovnávací, omítka, armovací; cementová; pro interiér i exteriér; zrnitost do 0,70 mm; součinitel tepelné vodivosti 0,540 W/mK; µ 20,00; pevnost v tlaku 6,00 MPa | kg | 30 |  | 0 |  | 0 |  | 0 | 21 | 0 | 0.001 | 0.03 | 0 | 0 | SPCM | RTS 25/ I | RTS 25/ I | 0 | 0 |  | Specifikace | Běžná |  |  |  | POL3_
|  | 12*2,5 |  | 30 | [23 empty] | VV | 0
Díl: | 5 | Komunikace |  |  |  | 0 |  | 0 |  | 0 |  | 0 |  | 190.4 |  | 0 |  |  |  |  | 19.65 | [6 empty] | DIL
67 | 564831111R00 | Podklad ze štěrkodrti s rozprostřením a zhutněním frakce 0-63 mm, tloušťka po zhutnění 100 mm | m2 | 193.8 |  | 0 |  | 0 |  | 0 | 21 | 0 | 0.288 | 55.81 | 0 | 0 | 822-1 | RTS 25/ I | RTS 25/ I | 0.023 | 4.46 |  | Práce | Běžná |  |  |  | POL1_
|  | Viz technická zpráva a výkresová část D, C | [25 empty] | POP
|  | Odkaz na mn. položky pořadí 1 : 193,80000 |  | 193.8 | [23 empty] | VV | 5
68 | 564861111R00 | Podklad ze štěrkodrti s rozprostřením a zhutněním frakce 0-63 mm, tloušťka po zhutnění 200 mm | m2 | 169.2 |  | 0 |  | 0 |  | 0 | 21 | 0 | 0.441 | 74.62 | 0 | 0 | 822-1 | RTS 25/ I | RTS 25/ I | 0.029 | 4.91 |  | Práce | Běžná |  |  |  | POL1_
|  | Viz technická zpráva a výkresová část D, C | [25 empty] | POP
|  | Odkaz na mn. položky pořadí 2 : 169,20000 |  | 169.2 | [23 empty] | VV | 5
69 | 565151211R00 | Podklad z kameniva obaleného asfaltem ACP 16+ až ACP 22+, v pruhu šířky přes 3 m, třídy 1, tloušťka po zhutnění 70 mm | m2 | 186.9 |  | 0 |  | 0 |  | 0 | 21 | 0 | 0.18463 | 34.51 | 0 | 0 | 822-1 | RTS 25/ I | RTS 25/ I | 0.029 | 5.42 |  | Práce | Běžná |  |  |  | POL1_1
|  | s rozprostřením a zhutněním | [25 empty] | SPI
|  | Asfaltobeton - ložná vrstva ACP16+ tl. 70 mm | [25 empty] | POP
|  | Viz technická zpráva a výkresová část D, C | [25 empty] | POP
|  | Odkaz na mn. položky pořadí 4 : 186,90000 |  | 186.9 | [23 empty] | VV | 5
70 | 573111112R00 | Postřik infiltrační asfaltovým pojivem v množství 1 kg/m2 | m2 | 186.9 |  | 0 |  | 0 |  | 0 | 21 | 0 | 0.00601 | 1.12 | 0 | 0 | 822-1 | RTS 22/ I | RTS 22/ I | 0.004 | 0.75 |  | Práce | Běžná |  |  |  | POL1_
|  | Viz technická zpráva a výkresová část D, C | [25 empty] | POP
|  | Odkaz na mn. položky pořadí 69 : 186,90000 |  | 186.9 | [23 empty] | VV | 5
71 | 573211111R00 | Postřik spojovací kationaktivní emulzí KAE z asfaltu silničního, v množství od 0,5 do 0,7 kg/m2 | m2 | 186.9 |  | 0 |  | 0 |  | 0 | 21 | 0 | 0.00061 | 0.11 | 0 | 0 | 822-1 | RTS 22/ I | RTS 22/ I | 0.002 | 0.37 |  | Práce | Běžná |  |  |  | POL1_
|  | bez posypu kamenivem | [25 empty] | SPI
|  | Viz technická zpráva a výkresová část D, C | [25 empty] | POP
|  | Odkaz na mn. položky pořadí 72 : 186,90000 |  | 186.9 | [23 empty] | VV | 5
72 | 577142112R00 | Beton asfaltový s rozprostřením a zhutněním v pruhu šířky přes 3 m, ACO 11+ nebo ACO 16+, tloušťky 50 mm, plochy přes 1000 m2 | m2 | 186.9 |  | 0 |  | 0 |  | 0 | 21 | 0 | 0.12966 | 24.23 | 0 | 0 | 822-1 | RTS 25/ I | RTS 25/ I | 0.02 | 3.74 |  | Práce | Běžná |  |  |  | POL1_
|  | Asfaltobeton - obrusná vrstva ACO 11+ 50/70 tl. 50 mm | [25 empty] | POP
|  | Viz technická zpráva a výkresová část D, C | [25 empty] | POP
|  | Odkaz na mn. položky pořadí 3 : 186,90000 |  | 186.9 | [23 empty] | VV | 5
Díl: | 62 | Úpravy povrchů vnější |  |  |  | 0 |  | 0 |  | 0 |  | 0 |  | 0 |  | 0 |  |  |  |  | 1.37 | [6 empty] | DIL
73 | 622300172RT3 | Těsnicí prvky exteriér, montáž včetně dodávky, pro spáru šířky 7-12 mm | m | 2.6 |  | 0 |  | 0 |  | 0 | 21 | 0 | 0.0001 | 0 | 0 | 0 | 801-1 | RTS 25/ I | RTS 25/ I | 0.055 | 0.14 |  | Práce | Běžná |  |  |  | POL1_
|  | Vytvoření plynotěsněho prostupu do objektu. | [25 empty] | POP
|  | 2,6 |  | 2.6 | [23 empty] | VV | 0
74 | 622390110R00 | Montáž zateplovacího systému suterén, polystyren, bez povrchové úpravy | m2 | 2.5 |  | 0 |  | 0 |  | 0 | 21 | 0 | 0 | 0 | 0 | 0 | 801-1 | RTS 25/ I | RTS 25/ I | 0.493 | 1.23 |  | Práce | Běžná |  |  |  | POL1_
|  | Odkaz na mn. položky pořadí 75 : 2,50000 |  | 2.5 | [23 empty] | VV | 5
75 | 28376366R | Výrobek izolační pro budovy z extrudovaného polystyrenu (XPS) tvar: deska; tl = 50 mm; lambda = 0,033 W/(m.K); pevnost v tlaku = 300 kPa | m2 | 2.5 |  | 0 |  | 0 |  | 0 | 21 | 0 | 0.00175 | 0 | 0 | 0 | SPCM | RTS 25/ I | RTS 25/ I | 0 | 0 |  | Specifikace | Běžná |  |  |  | POL3_
|  | 2,5 |  | 2.5 | [23 empty] | VV | 0
Díl: | 91 | Doplňující práce na komunikaci |  |  |  | 0 |  | 0 |  | 0 |  | 0 |  | 0.18 |  | 0 |  |  |  |  | 16.81 | [6 empty] | DIL
76 | 917862111R00 | Osazení silničního nebo chodníkového obrubníku stojatého, s boční opěrou z betonu prostého, do lože z betonu prostého C 12/15 | m | 0.3 |  | 0 |  | 0 |  | 0 | 21 | 0 | 0.188 | 0.06 | 0 | 0 | 822-1 | RTS 25/ I | RTS 25/ I | 0.272 | 0.08 |  | Práce | Běžná |  |  |  | POL1_
|  | S dodáním hmot pro lože tl. 80-100 mm. | [25 empty] | SPI
|  | Viz technická zpráva a výkresová část D, C | [25 empty] | POP
|  | Odkaz na mn. položky pořadí 80 : 0,30000 |  | 0.3 | [23 empty] | VV | 5
77 | 919731121R00 | Zarovnání styčné plochy podkladu nebo krytu živičné, tloušťky do 50 mm | m | 201.1 |  | 0 |  | 0 |  | 0 | 21 | 0 | 0 | 0 | 0 | 0 | 822-1 | RTS 25/ I | RTS 25/ I | 0.067 | 13.47 |  | Práce | Běžná |  |  |  | POL1_
|  | podél vybourané části komunikace nebo zpevněné plochy | [25 empty] | SPI
|  | Viz technická zpráva a výkresová část D, C | [25 empty] | POP
|  | (78+19+4,9)+(76,7+17,8+4,7) |  | 201.1 | [23 empty] | VV | 0
78 | 919735111R00 | Řezání stávajících krytů nebo podkladů živičných, hloubky do 50 mm | m | 101.9 |  | 0 |  | 0 |  | 0 | 21 | 0 | 0 | 0 | 0 | 0 | 822-1 | RTS 25/ I | RTS 25/ I | 0.032 | 3.26 |  | Práce | Běžná |  |  |  | POL1_1
|  | včetně spotřeby vody | [25 empty] | SPI
|  | Viz technická zpráva a výkresová část D, C | [25 empty] | POP
|  | 78+19+4,9 |  | 101.9 | [23 empty] | VV | 0
79 | 11163611R | asfaltová zálivka zpracování za horka; bod měknutí nad 85 °C; skupenství při 20°C tuhá hmota; hustota při 25°C 1 000 kg/m3; nerozpustný ve vodě; hořlavý; bod hoření nad 300 °C; černý | t | 0.1 |  | 0 |  | 0 |  | 0 | 21 | 0 | 1 | 0.1 | 0 | 0 | SPCM | RTS 25/ I | RTS 25/ I | 0 | 0 |  | Specifikace | Běžná |  |  |  | POL3_
|  | Viz technická zpráva a výkresová část D, C | [25 empty] | POP
|  | 0,1 |  | 0.1 | [23 empty] | VV | 0
80 | 59217410R | obrubník chodníkový materiál beton; l = 1000,0 mm; š = 100,0 mm; h = 250,0 mm; barva šedá | kus | 0.3 |  | 0 |  | 0 |  | 0 | 21 | 0 | 0.058 | 0.02 | 0 | 0 | SPCM | RTS 25/ I | RTS 25/ I | 0 | 0 |  | Specifikace | Běžná |  |  |  | POL3_
|  | Viz technická zpráva a výkresová část D, C | [25 empty] | POP
|  | Odkaz na mn. položky pořadí 5 : 3,00000*0,1 |  | 0.3 | [23 empty] | VV | 5
Díl: | 96 | Bourání konstrukcí |  |  |  | 0 |  | 0 |  | 0 |  | 0 |  | 0 |  | 16.86 |  |  |  |  | 93.03 | [6 empty] | DIL
81 | 965042141RT1 | Bourání podkladů pod dlažby nebo litých celistvých dlažeb a mazanin betonových nebo z litého asfaltu, tloušťky do 100 mm, plochy přes 4 m2 | m3 | 7.6 |  | 0 |  | 0 |  | 0 | 21 | 0 | 0 | 0 | 2.2 | 16.72 | 801-3 | RTS 25/ I | RTS 25/ I | 11.05 | 83.98 |  | Práce | Běžná |  |  |  | POL1_
|  | 5,4+2,2 |  | 7.6 | [23 empty] | VV | 0
82 | 976085311R00 | Vybourání madel, objímek, rámů, mříží apod. kanalizačních rámů litinových, z rýhovaného plechu nebo betonových včetně poklopů nebo mříží plochy do 0,6 m2 | kus | 3 |  | 0 |  | 0 |  | 0 | 21 | 0 | 0 | 0 | 0.045 | 0.14 | 801-3 | RTS 25/ I | RTS 25/ I | 0.26 | 0.78 |  | Práce | Běžná |  |  |  | POL1_
|  | 3 |  | 3 | [23 empty] | VV | 0
83 | 979024441R00 | Očištění vybouraných obrubníků, dlaždic obrubníků, krajníků vybouraných z jakéhokoliv lože a s jakoukoliv výplní spár | m | 3 |  | 0 |  | 0 |  | 0 | 21 | 0 | 0 | 0 | 0 | 0 | 822-1 | RTS 25/ I | RTS 25/ I | 0.09 | 0.27 |  | Práce | Běžná |  |  |  | POL1_
|  | krajníků, desek nebo panelů od spojovacího materiálu s odklizením a uložením očištěných hmot a spojovacího materiálu na skládku na vzdálenost do 10 m | [25 empty] | SPI |  | krajníků, desek nebo panelů od spojovacího materiálu s odklizením a uložením očištěných hmot a spojovacího materiálu na skládku na vzdálenost do 10 m
|  | Odkaz na mn. položky pořadí 5 : 3,00000 |  | 3 | [23 empty] | VV | 5
84 | 979097012R00 | Odvoz suti a vybouraných hmot na skládku pronájem kontejneru na suť | den | 90 |  | 0 |  | 0 |  | 0 | 21 | 0 | 0 | 0 | 0 | 0 | 801-3 | RTS 24/ II | RTS 24/ II | 0 | 0 |  | Práce | Běžná |  |  |  | POL1_
|  | 30*3 |  | 90 | [23 empty] | VV | 0
85 | 909 R00 | Hzs-nezmeritelne stavebni prace | h | 8 |  | 0 |  | 0 |  | 0 | 21 | 0 | 0 | 0 | 0 | 0 | Prav.M | RTS 25/ I | RTS 25/ I | 1 | 8 |  | HZS | Běžná |  |  |  | POL10_
|  | Přípomocné práce pro zhotovení prostupu do napojovaných objektů. | [25 empty] | POP
|  | 8 |  | 8 | [23 empty] | VV | 0
Díl: | 98 | Demolice |  |  |  | 0 |  | 0 |  | 0 |  | 0 |  | 0 |  | 4.88 |  |  |  |  | 19.57 | [6 empty] | DIL
86 | 981511111R00 | Demolice konstrukcí objektů postupným rozebíráním, z cihel, tvárnic, kamene, zdiva smíšeného nebo hrázděného na maltu vápennou nebo vápenocementovou | m3 | 1.9 |  | 0 |  | 0 |  | 0 | 21 | 0 | 0.002 | 0 | 1.805 | 3.43 | 800-6 | RTS 25/ I | RTS 25/ I | 3.46 | 6.57 |  | Práce | Běžná |  |  |  | POL1_
|  | Bourání přízdívek z plných cihel výplňového zdiva prostupů napojovaných objektů : 1,9 |  | 1.9 | [23 empty] | VV | 0
87 | 981511114R00 | Demolice konstrukcí objektů postupným rozebíráním, ze železobetonu | m3 | 0.6 |  | 0 |  | 0 |  | 0 | 21 | 0 | 0.00131 | 0 | 2.41 | 1.45 | 800-6 | RTS 25/ I | RTS 25/ I | 21.673 | 13 |  | Práce | Běžná |  |  |  | POL1_
|  | Viz technická zpráva a výkresová část D | [25 empty] | POP
|  | Vytvoření prostupů do napojovaného objektu pro nové teplovodní vedení : 0,6 |  | 0.6 | [23 empty] | VV | 0
Díl: | 711 | Izolace proti vodě |  |  |  | 0 |  | 0 |  | 0 |  | 0 |  | 0.03 |  | 1.93 |  |  |  |  | 10.37 | [6 empty] | DIL
88 | 711112001RZ1 | Provedení izolace proti zemní vlhkosti natěradly za studena na ploše svislé, včetně pomocného lešení o výšce podlahy do 1900 mm a pro zatížení do 1,5 kPa. nátěrem penetračním, 1x nátěr, včetně dodávky penetračního laku ALP | m2 | 2.5 |  | 0 |  | 0 |  | 0 | 21 | 0 | 0.00052 | 0 | 0 | 0 | 800-711 | RTS 25/ I | RTS 25/ I | 0.049 | 0.12 |  | Práce | Běžná |  |  |  | POL1_
|  | Viz technická zpráva a výkresová část D | [25 empty] | POP
|  | Odkaz na mn. položky pořadí 92 : 2,50000 |  | 2.5 | [23 empty] | VV | 5
89 | 711142559RZ2 | Provedení izolace proti zemní vlhkosti pásy přitavením svislá, 2 vrstvy, s dodávkou izolačního pásu se skleněnou nebo polyesterovou vložkou, | m2 | 2.5 |  | 0 |  | 0 |  | 0 | 21 | 0 | 0.0103 | 0.03 | 0 | 0 | 800-711 | RTS 25/ I | RTS 25/ I | 0.532 | 1.33 |  | Práce | Běžná |  |  |  | POL1_
|  | Odkaz na mn. položky pořadí 92 : 2,50000 |  | 2.5 | [23 empty] | VV | 5
90 | 711140102R00 | Odstranění izolace proti vodě - pásy přitavením vodorovné, 2 vrstvy | m2 | 161.5 |  | 0 |  | 0 |  | 0 | 21 | 0 | 0 | 0 | 0.00974 | 1.57 | 800-711 | RTS 25/ I | RTS 25/ I | 0.044 | 7.11 |  | Práce | Běžná |  |  |  | POL1_
|  | Odstranění vodorovné stávající hydroziolace kanálového tělesa, šachet : 107,4+16,8+37,3 |  | 161.5 | [23 empty] | VV | 0
91 | 711140202R00 | Odstranění izolace proti vodě - pásy přitavením svislé, 2 vrstvy | m2 | 34.8 |  | 0 |  | 0 |  | 0 | 21 | 0 | 0 | 0 | 0.0103 | 0.36 | 800-711 | RTS 25/ I | RTS 25/ I | 0.045 | 1.57 |  | Práce | Běžná |  |  |  | POL1_
|  | Odstranění svislé stávající hydroziolace kanálového tělesa, šachet : 7,2+7,2+10,4+7,5 |  | 32.3 | [23 empty] | VV | 0
|  | Odstranění svislé stávající hydroziolace napojovaných objektů : 2,5 |  | 2.5 | [23 empty] | VV | 0
92 | 711212111R00 | Izolace proti vodě nátěr podkladní pod hydroizolační stěrky | m2 | 2.5 |  | 0 |  | 0 |  | 0 | 21 | 0 | 0.00022 | 0 | 0 | 0 | 800-711 | RTS 25/ I | RTS 25/ I | 0.095 | 0.24 |  | Práce | Běžná |  |  |  | POL1_
|  | Viz technická zpráva a výkresová část D | [25 empty] | POP
|  | 2,5 |  | 2.5 | [23 empty] | VV | 0
93 | 711142560RZ2 | Napojení na stávající hydroizolaci napojovaných objektů | soubor | 1 |  | 0 |  | 0 |  | 0 | 21 | 0 | 0 | 0 | 0 | 0 |  | Vlastní | Indiv | 0 | 0 |  | Práce | Běžná |  |  |  | POL1_
|  | Viz technická zpráva a výkresová část D | [25 empty] | POP
|  | 1 |  | 1 | [23 empty] | VV | 0
Díl: | M46 | Zemní práce při montážích |  |  |  | 0 |  | 0 |  | 0 |  | 0 |  | 0 |  | 0 |  |  |  |  | 3.72 | [6 empty] | DIL
94 | M46-01 | Sonda pro vyhledání stávajících inženýrských sítí - výkop | kus | 2 |  | 0 |  | 0 |  | 0 | 21 | 0 | 0 | 0 | 0 | 0 |  | Vlastní | Indiv | 1.86 | 3.72 |  | Práce | Běžná |  |  |  | POL1_
|  | Před započetím výkopových prací bude hloubka teplovodu ověřena kopanou sondou. | [25 empty] | POP
|  | 2 |  | 2 | [23 empty] | VV | 0
Díl: | D96 | Přesuny suti a vybouraných hmot |  |  |  | 0 |  | 0 |  | 0 |  | 0 |  | 0 |  | 0 |  |  |  |  | 508.27 | [6 empty] | DIL
95 | 979087212R00 | Nakládání na dopravní prostředky suti | t | 469.3215 |  | 0 |  | 0 |  | 0 | 21 | 0 | 0 | 0 | 0 | 0 | 822-1 | RTS 25/ I | RTS 25/ I | 0.099 | 46.46 |  | Práce | Běžná |  |  |  | POL1_
|  | pro vodorovnou dopravu | [25 empty] | SPI
|  | Odkaz na mn. položky pořadí 37 : 71,70000*2 |  | 143.4 | [23 empty] | VV | 5
|  | Odkaz na mn. položky pořadí 99 : 3,42950 |  | 3.4295 | [23 empty] | VV | 5
|  | Odkaz na mn. položky pořadí 100 : 1,93145 |  | 1.9314 | [23 empty] | VV | 5
|  | Odkaz na mn. položky pořadí 101 : 117,08400 |  | 117.084 | [23 empty] | VV | 5
|  | Odkaz na mn. položky pořadí 102 : 133,11000 |  | 133.11 | [23 empty] | VV | 5
|  | Odkaz na mn. položky pořadí 103 : 20,52490 |  | 20.5249 | [23 empty] | VV | 5
|  | Odkaz na mn. položky pořadí 104 : 49,34160 |  | 49.3416 | [23 empty] | VV | 5
|  | Odkaz na mn. položky pořadí 105 : 0,50000 |  | 0.5 | [23 empty] | VV | 5
96 | 979082111R00 | Vnitrostaveništní doprava suti a vybouraných hmot do 10 m | t | 469.3215 |  | 0 |  | 0 |  | 0 | 21 | 0 | 0 | 0 | 0 | 0 | 801-3 | RTS 25/ I | RTS 25/ I | 0.942 | 442.1 |  | Práce | Běžná |  |  |  | POL1_
|  | Odkaz na mn. položky pořadí 95 : 469,32145 |  | 469.3215 | [23 empty] | VV | 5
97 | 979083117R00 | Vodorovné přemístění suti přes 5000 m do 6000 m | t | 469.3215 |  | 0 |  | 0 |  | 0 | 21 | 0 | 0 | 0 | 0 | 0 | 800-6 | RTS 25/ I | RTS 25/ I | 0.042 | 19.71 |  | Práce | Běžná |  |  |  | POL1_
|  | včetně naložení na dopravní prostředek a složení, | [25 empty] | SPI
|  | Odkaz na mn. položky pořadí 95 : 469,32145 |  | 469.3215 | [23 empty] | VV | 5
98 | 979083191R00 | Vodorovné přemístění suti za každých dalších započatých 1000 m přes 6000 m | t | 469.3215 |  | 0 |  | 0 |  | 0 | 21 | 0 | 0 | 0 | 0 | 0 | 800-6 | RTS 25/ I | RTS 25/ I | 0 | 0 |  | Práce | Běžná |  |  |  | POL1_
|  | včetně naložení na dopravní prostředek a složení, | [25 empty] | SPI
|  | Odkaz na mn. položky pořadí 97 : 469,32145 |  | 469.3215 | [23 empty] | VV | 5
99 | 979990107R00 | Poplatek za uložení, směs betonu, cihel a dřeva, , skupina 17 09 04 z Katalogu odpadů | t | 3.4295 |  | 0 |  | 0 |  | 0 | 21 | 0 | 0 | 0 | 0 | 0 | 801-3 | RTS 25/ I | RTS 25/ I | 0 | 0 |  | Práce | Běžná |  |  |  | POL1_
|  | kategorie 17 09 04 smíšené stavební a demoliční odpady | [25 empty] | POP
|  | Odkaz na dem. hmot. položky pořadí 86 : 3,42950 |  | 3.4295 | [23 empty] | VV | 7
100 | 979990121R00 | Poplatek za uložení, asfaltové pásy, , skupina 17 03 02 z Katalogu odpadů | t | 1.9314 |  | 0 |  | 0 |  | 0 | 21 | 0 | 0 | 0 | 0 | 0 | 801-3 | RTS 25/ I | RTS 25/ I | 0 | 0 |  | Práce | Běžná |  |  |  | POL1_
|  | Odkaz na dem. hmot. položky pořadí 90 : 1,57301 |  | 1.573 | [23 empty] | VV | 7
|  | Odkaz na dem. hmot. položky pořadí 91 : 0,35844 |  | 0.35844 | [23 empty] | VV | 7
101 | 979999973R00 | Poplatek za uložení, zemina a kamení, , skupina 17 05 04 z Katalogu odpadů | t | 117.084 |  | 0 |  | 0 |  | 0 | 21 | 0 | 0 | 0 | 0 | 0 | 801-3 | RTS 25/ I | RTS 25/ I | 0 | 0 |  | Práce | Běžná |  |  |  | POL1_
|  | Odkaz na dem. hmot. položky pořadí 1 : 42,63600 |  | 42.636 | [23 empty] | VV | 7
|  | Odkaz na dem. hmot. položky pořadí 2 : 74,44800 |  | 74.448 | [23 empty] | VV | 7
102 | 979999979R00 | Poplatek za recyklaci, beton silně vyztužený, kusovost do 1600 cm2, skupina 17 01 01 z Katalogu odpadů | t | 133.11 |  | 0 |  | 0 |  | 0 | 21 | 0 | 0 | 0 | 0 | 0 | 801-3 | RTS 25/ I | RTS 25/ I | 0 | 0 |  | Práce | Běžná |  |  |  | POL1_
|  | Odkaz na dem. hmot. položky pořadí 12 : 131,66400 |  | 131.664 | [23 empty] | VV | 7
|  | Odkaz na dem. hmot. položky pořadí 87 : 1,44600 |  | 1.446 | [23 empty] | VV | 7
103 | 979999981R00 | Poplatek za recyklaci, betonu, kusovost do 1600 cm2, skupina 17 01 01 z Katalogu odpadů | t | 20.5249 |  | 0 |  | 0 |  | 0 | 21 | 0 | 0 | 0 | 0 | 0 | 801-3 | RTS 25/ I | RTS 25/ I | 0 | 0 |  | Práce | Běžná |  |  |  | POL1_
|  | Odkaz na hmot. položky pořadí 65 : 3,78750 |  | 3.7875 | [23 empty] | VV | 6
|  | Odkaz na hmot. položky pořadí 80 : 0,01740 |  | 0.0174 | [23 empty] | VV | 6
|  | Odkaz na dem. hmot. položky pořadí 81 : 16,72000 |  | 16.72 | [23 empty] | VV | 7
104 | 979999995R00 | Poplatek za recyklaci, obalovaného kameniva a asfaltu, kusovost do 1600 cm2, skupina 17 03 02 z Katalogu odpadů | t | 49.3416 |  | 0 |  | 0 |  | 0 | 21 | 0 | 0 | 0 | 0 | 0 | 801-3 | RTS 25/ I | RTS 25/ I | 0 | 0 |  | Práce | Běžná |  |  |  | POL1_
|  | 170 302 | [25 empty] | POP
|  | Odkaz na dem. hmot. položky pořadí 3 : 20,55900 |  | 20.559 | [23 empty] | VV | 7
|  | Odkaz na dem. hmot. položky pořadí 4 : 28,78260 |  | 28.7826 | [23 empty] | VV | 7
105 | 979999999R00 | Poplatek za recyklaci, suti s 10 % příměsi dřeva, plastu apod., , skupina 17 01 07 z Katalogu odpadů | t | 0.5 |  | 0 |  | 0 |  | 0 | 21 | 0 | 0 | 0 | 0 | 0 | 801-3 | RTS 25/ I | RTS 25/ I | 0 | 0 |  | Práce | Běžná |  |  |  | POL1_
|  | 0,5 |  | 0.5 | [23 empty] | VV | 0
[26 empty] | 15 | 21 | DPH
| Celkem |  |  |  |  | 0 | [19 empty] | 0 | 0 | SUM
END
Note on S6: Jedná se o informaci, zda se jedná o položku, která je do rozpočtu zadána z cenové soustavy RTS, nebo vlastní.
Note on T6: Jedná se o název CÚ, která je zadána u položky rozpočtu

## IO01 02 Pol
Položkový soupis prací a dodávek | [27 empty] | #TypZaznamu#
S: | 221011-18 | Modernizace teplovodu Loučka 7 | [25 empty] | STA
O: | IO01 | Teplovodní rozvody | [22 empty] | ING |  |  | OBJ
R: | 02 | Technologie | [25 empty] | ROZ
P.č. | Číslo položky | Název položky | MJ | Množství | Cena / MJ | Celkem | Dodávka | Dodávka celk. | Montáž | Montáž celk. | DPH | Cena s DPH | Hmotnost / MJ | Hmotnost celk.(t) | Dem. hmotnost / MJ | Dem. hmotnost celk.(t) | Ceník | Cen. soustava / platnost | Cenová úroveň | Nhod / MJ | Nhod celk. | Dodavatel | Typ položky | Stav položky
Díl: | 3 | Svislé a kompletní konstrukce |  |  |  | 0 |  | 0 |  | 0 |  | 0 |  | 0 |  | 0 |  |  |  |  | 0.78 | [6 empty] | DIL
1 | 388996111R00 | Trubky tělesa trubkového kabelovodu chránička kabelu z HDPE, do DN 63 mm, v otevřeném výkopu | m | 8 |  | 0 |  | 0 |  | 0 | 21 | 0 | 0.00033 | 0 | 0 | 0 | 828-1 | RTS 25/ I | RTS 25/ I | 0.097 | 0.78 |  | Práce | Běžná |  |  |  | POL1_
|  | (chránička typ KOPOFLEX v souběhu, křížení PI potrubí s kabelovým vedením) | [25 empty] | POP
|  | Včetně spojovacího materiálu. | [25 empty] | POP
|  | 2 |  | 2 | [23 empty] | VV | 0
|  | Odkaz na mn. položky pořadí 78 : 6,00000 |  | 6 | [23 empty] | VV | 5
Díl: | 86 | Potrubí z trub ocelových |  |  |  | 0 |  | 0 |  | 0 |  | 0 |  | 82.4 |  | 0 |  |  |  |  | 0 | [6 empty] | DIL
2 | 86-01 | Předizolované ocelové potrubí včetně veškerého příslušenství (spojky, ohyby, ukončovací, těsnící prvky, armatury, t-kusy, atp) | soubor | 1 |  | 0 |  | 0 |  | 0 | 21 | 0 | 82.4 | 82.4 | 0 | 0 |  | Vlastní | Indiv | 0 | 0 |  | Práce | Běžná |  |  |  | POL1_
|  | - Technické a fyzikální vlastnosti viz technická zpráva. | [25 empty] | POP
|  | - Kompletní dodávka předizolovaného potrubí v rozsahu celé trasy viz montážní schéma a koordinační situace. | [25 empty] | POP |  | - Kompletní dodávka předizolovaného potrubí v rozsahu celé trasy viz montážní schéma a koordinační situace.
|  | 1 |  | 1 | [23 empty] | VV | 0
3 | 86-02 | Doprava PIP, včetně vyložení z nákladního automobilu a balného | soubor | 1 |  | 0 |  | 0 |  | 0 | 21 | 0 | 0 | 0 | 0 | 0 |  | Vlastní | Indiv | 0 | 0 |  | Práce | Běžná |  |  |  | POL1_
|  | viz technická zpráva | [25 empty] | POP
|  | 1 |  | 1 | [23 empty] | VV | 0
4 | 86-04 | Montáž monitorovacího systému PIP | soubor | 1 |  | 0 |  | 0 |  | 0 | 21 | 0 | 0 | 0 | 0 | 0 |  | Vlastní | Indiv | 0 | 0 |  | Práce | Běžná |  |  |  | POL1_
|  | viz technická zpráva | [25 empty] | POP
|  | 1 |  | 1 | [23 empty] | VV | 0
5 | 86-05 | Proměření signalizačního vodiče při dodávce potrubí | soubor | 1 |  | 0 |  | 0 |  | 0 | 21 | 0 | 0 | 0 | 0 | 0 |  | Vlastní | Indiv | 0 | 0 |  | Práce | Běžná |  |  |  | POL1_
|  | viz technická zpráva | [25 empty] | POP
|  | 1 |  | 1 | [23 empty] | VV | 0
6 | 86-06 | Proměření signalizačního vodiče reflektometrem po montáži, vč. vyhotovení protokolu | soubor | 1 |  | 0 |  | 0 |  | 0 | 21 | 0 | 0 | 0 | 0 | 0 |  | Vlastní | Indiv | 0 | 0 |  | Práce | Běžná |  |  |  | POL1_
|  | viz technická zpráva | [25 empty] | POP
|  | 1 |  | 1 | [23 empty] | VV | 0
7 | 86-09 | Vypuštění stávajícího teplovodního potrubí | soubor | 1 |  | 0 |  | 0 |  | 0 | 21 | 0 | 0 | 0 | 0 | 0 |  | Vlastní | Indiv | 0 | 0 |  | Práce | Běžná |  |  |  | POL1_
|  | viz technická zpráva | [25 empty] | POP
|  | 1 |  | 1 | [23 empty] | VV | 0
8 | 86-10 | Napuštění nového teplovodního potrubí | soubor | 1 |  | 0 |  | 0 |  | 0 | 21 | 0 | 0 | 0 | 0 | 0 |  | Vlastní | Indiv | 0 | 0 |  | Práce | Běžná |  |  |  | POL1_
|  | viz technická zpráva | [25 empty] | POP
|  | 1 |  | 1 | [23 empty] | VV | 0
9 | 86-12 | Napojení nového teplovodního potrubí na stávající | soubor | 1 |  | 0 |  | 0 |  | 0 | 21 | 0 | 0 | 0 | 0 | 0 |  | Vlastní | Indiv | 0 | 0 |  | Práce | Běžná |  |  |  | POL1_
|  | viz technická zpráva a výkresová část | [25 empty] | POP
|  | 1 |  | 1 | [23 empty] | VV | 0
10 | 86-19 | Uvedení do provozu | soubor | 1 |  | 0 |  | 0 |  | 0 | 21 | 0 | 0 | 0 | 0 | 0 |  | Vlastní | Indiv | 0 | 0 |  | Práce | Běžná |  |  |  | POL1_
|  | 1 |  | 1 | [23 empty] | VV | 0
11 | 0R | materiál drobný | Kč | 3500 |  | 0 |  | 0 |  | 0 | 21 | 0 | 0 | 0 | 0 | 0 | SPCM | RTS 23/ I | RTS 23/ I | 0 | 0 |  | Specifikace | Běžná |  |  |  | POL3_
|  | Drobný instalační materiál, spojovací materiál, konektory, štítky, vývodky, kabelový managment, lišty, podložky, matice, šrouby, měděné dráty červené a modré barvy, atd. | [25 empty] | POP |  | Drobný instalační materiál, spojovací materiál, konektory, štítky, vývodky, kabelový managment, lišty, podložky, matice, šrouby, měděné dráty červené a modré barvy, atd.
|  | 3500 |  | 3500 | [23 empty] | VV | 0
Díl: | 87 | Potrubí z trub z plastických hmot |  |  |  | 0 |  | 0 |  | 0 |  | 0 |  | 12.1 |  | 0 |  |  |  |  | 0 | [6 empty] | DIL
12 | 87-01 | Předizolované PE-Xa potrubí včetně veškerého příslušenství (spojky, ukončovací, těsnící prvky, armatury, t-kusy, atp.) | soubor | 1 |  | 0 |  | 0 |  | 0 | 21 | 0 | 12.1 | 12.1 | 0 | 0 |  | Vlastní | Indiv | 0 | 0 |  | Práce | Běžná |  |  |  | POL1_
|  | - Technické a fyzikální vlastnosti viz technická zpráva. | [25 empty] | POP
|  | - Kompletní dodávka předizolovaného potrubí v rozsahu celé trasy viz montážní schéma a koordinační situace. | [25 empty] | POP |  | - Kompletní dodávka předizolovaného potrubí v rozsahu celé trasy viz montážní schéma a koordinační situace.
|  | 1 |  | 1 | [23 empty] | VV | 0
13 | 87-02 | Doprava PIP Pe-Xa, včetně vyložení z nákladního automobilu a balného | soubor | 1 |  | 0 |  | 0 |  | 0 | 21 | 0 | 0 | 0 | 0 | 0 |  | Vlastní | Indiv | 0 | 0 |  | Práce | Běžná |  |  |  | POL1_
|  | 1 |  | 1 | [23 empty] | VV | 0
14 | 87-03 | Kompletní montáž PIP PE-Xa | soubor | 1 |  | 0 |  | 0 |  | 0 | 21 | 0 | 0 | 0 | 0 | 0 |  | Vlastní | Indiv | 0 | 0 |  | Práce | Běžná |  |  |  | POL1_
|  | Montáž veškerého předizolovaného potrubí viz technická zpráva a montážní schéma. | [25 empty] | POP
|  | 1 |  | 1 | [23 empty] | VV | 0
15 | 87-09 | Vypuštění stávajícího potrubí TV a CTV | soubor | 1 |  | 0 |  | 0 |  | 0 | 21 | 0 | 0 | 0 | 0 | 0 |  | Vlastní | Indiv | 0 | 0 |  | Práce | Běžná |  |  |  | POL1_
|  | viz technická zpráva | [25 empty] | POP
|  | 1 |  | 1 | [23 empty] | VV | 0
16 | 87-10 | Napuštění nového potrubí TV a CTV | soubor | 1 |  | 0 |  | 0 |  | 0 | 21 | 0 | 0 | 0 | 0 | 0 |  | Vlastní | Indiv | 0 | 0 |  | Práce | Běžná |  |  |  | POL1_
|  | viz technická zpráva | [25 empty] | POP
|  | 1 |  | 1 | [23 empty] | VV | 0
17 | 87-12 | Napojení nového potrubí na stávající potrubí TV a CTV | soubor | 1 |  | 0 |  | 0 |  | 0 | 21 | 0 | 0 | 0 | 0 | 0 |  | Vlastní | Indiv | 0 | 0 |  | Práce | Běžná |  |  |  | POL1_
|  | viz technická zpráva a výkresová část | [25 empty] | POP
|  | 1 |  | 1 | [23 empty] | VV | 0
18 | 87-19 | Uvedení do provozu | soubor | 1 |  | 0 |  | 0 |  | 0 | 21 | 0 | 0 | 0 | 0 | 0 |  | Vlastní | Indiv | 0 | 0 |  | Práce | Běžná |  |  |  | POL1_
|  | 1 |  | 1 | [23 empty] | VV | 0
19 | 0R | materiál drobný | Kč | 3500 |  | 0 |  | 0 |  | 0 | 21 | 0 | 0 | 0 | 0 | 0 | SPCM | RTS 23/ I | RTS 23/ I | 0 | 0 |  | Specifikace | Běžná |  |  |  | POL3_
|  | Drobný instalační materiál, spojovací materiál, konektory, štítky, vývodky, kabelový managment, lišty, podložky, matice, šrouby, měděné dráty, atd. | [25 empty] | POP |  | Drobný instalační materiál, spojovací materiál, konektory, štítky, vývodky, kabelový managment, lišty, podložky, matice, šrouby, měděné dráty, atd.
|  | 3500 |  | 3500 | [23 empty] | VV | 0
Díl: | 99 | Staveništní přesun hmot |  |  |  | 0 |  | 0 |  | 0 |  | 0 |  | 0 |  | 0 |  |  |  |  | 0.36 | [6 empty] | DIL
20 | 998272201R00 | Přesun hmot pro trubní vedení z ocelových trub v otevřeném výkopu | t | 0.882 |  | 0 |  | 0 |  | 0 | 21 | 0 | 0 | 0 | 0 | 0 | 827-1 | RTS 25/ I | RTS 25/ I | 0.373 | 0.33 |  | Práce | Běžná |  |  |  | POL1_
|  | svařovaných (vodovody, plynovody, teplovody, shybky, produktovody - 827 1.2, 827 2.2, 827 4.2, 827 5.2, 827 6.2) včetně drobných objektů, | [25 empty] | SPI |  | svařovaných (vodovody, plynovody, teplovody, shybky, produktovody - 827 1.2, 827 2.2, 827 4.2, 827 5.2, 827 6.2) včetně drobných objektů,
|  | na vzdálenost 100 m | [25 empty] | POP
|  | Odkaz na mn. položky pořadí 67 : 140,00000*0,0063 |  | 0.882 | [23 empty] | VV | 5
21 | 998276101R00 | Přesun hmot pro trubní vedení z trub plastových nebo sklolaminátových v otevřeném výkopu | t | 0.1285 |  | 0 |  | 0 |  | 0 | 21 | 0 | 0 | 0 | 0 | 0 | 827-1 | RTS 25/ I | RTS 25/ I | 0.2115 | 0.03 |  | Práce | Běžná |  |  |  | POL1_
|  | vodovodu nebo kanalizace ražené nebo hloubené (827 1.1, 827 1.9, 827 2.1, 827 2.9), drobných objektů | [25 empty] | SPI
|  | na vzdálenost 15 m od hrany výkopu nebo od okraje šachty | [25 empty] | POP
|  | 0,1285 |  | 0.1285 | [23 empty] | VV | 0
Díl: | 713 | Izolace tepelné |  |  |  | 0 |  | 0 |  | 0 |  | 0 |  | 0.01 |  | 6.03 |  |  |  |  | 60.95 | [6 empty] | DIL
22 | 713300843R00 | Odstranění tepelné izolace těles z vláknitých materiálů bez konstrukce bez povrchové úpravy | m2 | 304.5621 |  | 0 |  | 0 |  | 0 | 21 | 0 | 0 | 0 | 0.0198 | 6.03 | 800-713 | RTS 25/ I | RTS 25/ I | 0.2 | 60.91 |  | Práce | Běžná |  |  |  | POL1_
|  | Odkaz na mn. položky pořadí 42 : 79,19999*0,55262 |  | 43.7675 | [23 empty] | VV | 5
|  | Odkaz na mn. položky pořadí 43 : 79,80001*0,71592 |  | 57.1304 | [23 empty] | VV | 5
|  | Odkaz na mn. položky pořadí 44 : 154,80000*1,31566 |  | 203.6642 | [23 empty] | VV | 5
23 | 713-05 | Izolace z minerálních vláken s AL polepem pro DN 50, tl. 40 mm, vč. montáže | m | 6 |  | 0 |  | 0 |  | 0 | 21 | 0 | 0.002 | 0.01 | 0 | 0 |  | Vlastní | Indiv | 0 | 0 |  | Práce | Běžná |  |  |  | POL1_
|  | viz technická zpráva a výkresová část D | [25 empty] | POP
|  | Odkaz na mn. položky pořadí 41 : 6,00000 |  | 6 | [23 empty] | VV | 5
24 | 998713101R00 | Přesun hmot pro izolace tepelné v objektech výšky do 6 m | t | 0.012 |  | 0 |  | 0 |  | 0 | 21 | 0 | 0 | 0 | 0 | 0 | 800-713 | RTS 25/ I | RTS 25/ I | 1.74 | 0.02 |  | Přesun hmot | Běžná |  |  |  | POL7_
|  | 50 m vodorovně | [25 empty] | SPI
25 | 998713192R00 | Přesun hmot pro izolace tepelné příplatek k ceně za zvětšený přesun přes vymezenou největší dopravní vzdálenost za vzdálenost do 100 m | t | 0.012 |  | 0 |  | 0 |  | 0 | 21 | 0 | 0 | 0 | 0 | 0 | 800-713 | RTS 25/ I | RTS 25/ I | 1.282 | 0.02 |  | Přesun hmot | Běžná |  |  |  | POL7_
|  | 50 m vodorovně | [25 empty] | SPI
Díl: | 722 | Vnitřní vodovod |  |  |  | 0 |  | 0 |  | 0 |  | 0 |  | 0 |  | 0 |  |  |  |  | 17.48 | [6 empty] | DIL
26 | 722172743R00 | Potrubí z plastických hmot z trub PP-RCT, D 25 mm, s 2,8 mm, S 3,2, polyfúzně svařované, bez zednických výpomocí | m | 3 |  | 0 |  | 0 |  | 0 | 21 | 0 | 0.00048 | 0 | 0 | 0 | 800-721 | RTS 25/ I | RTS 25/ I | 0.2789 | 0.84 |  | Práce | Běžná |  |  |  | POL1_
|  | včetně tvarovek, bez zednických výpomocí | [25 empty] | SPI
|  | Potrubí včetně tvarovek a pomocného lešení o výšce podlahy do 1900 mm a pro zatížení do 1,5 kPa. | [25 empty] | POP
|  | 3 |  | 3 | [23 empty] | VV | 0
27 | 722172744R00 | Potrubí z plastických hmot z trub PP-RCT, D 32 mm, s 3,6 mm, S 4, polyfúzně svařované, bez zednických výpomocí | m | 3 |  | 0 |  | 0 |  | 0 | 21 | 0 | 0.00065 | 0 | 0 | 0 | 800-721 | RTS 25/ I | RTS 25/ I | 0.3328 | 1 |  | Práce | Běžná |  |  |  | POL1_
|  | včetně tvarovek, bez zednických výpomocí | [25 empty] | SPI
|  | Potrubí včetně tvarovek a pomocného lešení o výšce podlahy do 1900 mm a pro zatížení do 1,5 kPa. | [25 empty] | POP
|  | 3 |  | 3 | [23 empty] | VV | 0
28 | 722181215RT8 | Izolace vodovodního potrubí návleková z trubic z pěnového polyetylenu, tloušťka stěny 25 mm, d 25 mm | m | 3 |  | 0 |  | 0 |  | 0 | 21 | 0 | 7e-05 | 0 | 0 | 0 | 800-721 | RTS 25/ I | RTS 25/ I | 0.129 | 0.39 |  | Práce | Běžná |  |  |  | POL1_
|  | V položce je kalkulována dodávka izolační trubice, spon a lepicí pásky. | [25 empty] | POP
|  | Odkaz na mn. položky pořadí 26 : 3,00000 |  | 3 | [23 empty] | VV | 5
29 | 722181215RU1 | Izolace vodovodního potrubí návleková z trubic z pěnového polyetylenu, tloušťka stěny 25 mm, d 32 mm | m | 3 |  | 0 |  | 0 |  | 0 | 21 | 0 | 8e-05 | 0 | 0 | 0 | 800-721 | RTS 25/ I | RTS 25/ I | 0.142 | 0.43 |  | Práce | Běžná |  |  |  | POL1_
|  | V položce je kalkulována dodávka izolační trubice, spon a lepicí pásky. | [25 empty] | POP
|  | Odkaz na mn. položky pořadí 27 : 3,00000 |  | 3 | [23 empty] | VV | 5
30 | 722237122R00 | Kohout kulový, mosazný, vnitřní-vnitřní závit, DN 20, PN 42 | kus | 1 |  | 0 |  | 0 |  | 0 | 21 | 0 | 0.00031 | 0 | 0 | 0 | 800-721 | RTS 25/ I | RTS 25/ I | 0.207 | 0.21 |  | Práce | Běžná |  |  |  | POL1_
|  | 1 |  | 1 | [23 empty] | VV | 0
31 | 722237123R00 | Kohout kulový, mosazný, vnitřní-vnitřní závit, DN 25, PN 35 | kus | 1 |  | 0 |  | 0 |  | 0 | 21 | 0 | 0.00048 | 0 | 0 | 0 | 800-721 | RTS 25/ I | RTS 25/ I | 0.227 | 0.23 |  | Práce | Běžná |  |  |  | POL1_
|  | 1 |  | 1 | [23 empty] | VV | 0
32 | 722280106R00 | Tlaková zkouška vodovodního potrubí do DN 32 | m | 146 |  | 0 |  | 0 |  | 0 | 21 | 0 | 0 | 0 | 0 | 0 | 800-721 | RTS 25/ I | RTS 25/ I | 0.029 | 4.23 |  | Práce | Běžná |  |  |  | POL1_
|  | Včetně dodávky vody, uzavření a zabezpečení konců potrubí. | [25 empty] | POP
|  | viz technická zpráva | [25 empty] | POP
|  | Odkaz na mn. položky pořadí 26 : 3,00000 |  | 3 | [23 empty] | VV | 5
|  | Odkaz na mn. položky pořadí 27 : 3,00000 |  | 3 | [23 empty] | VV | 5
|  | 2*70 |  | 140 | [23 empty] | VV | 0
33 | 722290234R00 | Proplach a dezinfekce vodovodního potrubí do DN 80 | m | 146 |  | 0 |  | 0 |  | 0 | 21 | 0 | 1e-05 | 0 | 0 | 0 | 800-721 | RTS 25/ I | RTS 25/ I | 0.062 | 9.05 |  | Práce | Běžná |  |  |  | POL1_
|  | Včetně dodání desinfekčního prostředku. | [25 empty] | POP
|  | viz technická zpráva | [25 empty] | POP
|  | Odkaz na mn. položky pořadí 26 : 3,00000 |  | 3 | [23 empty] | VV | 5
|  | Odkaz na mn. položky pořadí 27 : 3,00000 |  | 3 | [23 empty] | VV | 5
|  | 2*70 |  | 140 | [23 empty] | VV | 0
34 | 722 14 | Uchycení vodovodního potrubí | soubor | 1 |  | 0 |  | 0 |  | 0 | 21 | 0 | 0.004 | 0 | 0 | 0 |  | Vlastní | Indiv | 0 | 0 |  | Práce | Běžná |  |  |  | POL1_
|  | viz. technická zpráva a výkresová část | [25 empty] | POP
|  | 1 |  | 1 | [23 empty] | VV | 0
35 | 722-04 | Napojení na stávající rozvod CV | soubor | 1 |  | 0 |  | 0 |  | 0 | 21 | 0 | 0 | 0 | 0 | 0 |  | Vlastní | Indiv | 0.5429 | 0.54 |  | Práce | Běžná |  |  |  | POL1_
|  | viz technická zpráva a výkresová část | [25 empty] | POP
|  | 1 |  | 1 | [23 empty] | VV | 0
36 | 722-05 | Napojení na stávající rozvod TV | soubor | 1 |  | 0 |  | 0 |  | 0 | 21 | 0 | 0 | 0 | 0 | 0 |  | Vlastní | Indiv | 0.5429 | 0.54 |  | Práce | Běžná |  |  |  | POL1_
|  | viz technická zpráva a výkresová část | [25 empty] | POP
|  | 1 |  | 1 | [23 empty] | VV | 0
37 | 722-07 | Uzavření a vypuštění stávajících vodovodních rozvodů | soubor | 1 |  | 0 |  | 0 |  | 0 | 21 | 0 | 0 | 0 | 0 | 0 |  | Vlastní | Indiv | 0 | 0 |  | Práce | Běžná |  |  |  | POL1_
|  | 1 |  | 1 | [23 empty] | VV | 0
38 | 722-08 | Napuštění nového vodovodního potrubí | soubor | 1 |  | 0 |  | 0 |  | 0 | 21 | 0 | 0 | 0 | 0 | 0 |  | Vlastní | Indiv | 0 | 0 |  | Práce | Běžná |  |  |  | POL1_
|  | viz. technická zpráva | [25 empty] | POP
|  | 1 |  | 1 | [23 empty] | VV | 0
39 | 998722101R00 | Přesun hmot pro vnitřní vodovod v objektech výšky do 6 m | t | 0.01009 |  | 0 |  | 0 |  | 0 | 21 | 0 | 0 | 0 | 0 | 0 | 800-721 | RTS 25/ I | RTS 25/ I | 1.327 | 0.01 |  | Přesun hmot | Běžná |  |  |  | POL7_
|  | vodorovně do 50 m | [25 empty] | SPI
40 | 998722193R00 | Přesun hmot pro vnitřní vodovod příplatek k ceně za zvětšený přesun přes vymezenou největší dopravní vzdálenost do 500 m | t | 0.01009 |  | 0 |  | 0 |  | 0 | 21 | 0 | 0 | 0 | 0 | 0 | 800-721 | RTS 25/ I | RTS 25/ I | 0.725 | 0.01 |  | Přesun hmot | Běžná |  |  |  | POL7_
|  | vodorovně do 50 m | [25 empty] | SPI
Díl: | 733 | Rozvod potrubí |  |  |  | 0 |  | 0 |  | 0 |  | 0 |  | 0.82 |  | 8.74 |  |  |  |  | 83.23 | [6 empty] | DIL
41 | 733111108R00 | Potrubí z trubek závitových ocelových bezešvých, běžných, nízkotlaké, DN 50 | m | 6 |  | 0 |  | 0 |  | 0 | 21 | 0 | 0.01024 | 0.06 | 0 | 0 | 800-731 | RTS 25/ I | RTS 25/ I | 0.526 | 3.16 |  | Práce | Běžná |  |  |  | POL1_
|  | Potrubí včetně tvarovek a zednických výpomocí. | [25 empty] | POP
|  | 2*3 |  | 6 | [23 empty] | VV | 0
42 | 733120826R00 | Demontáž potrubí z ocelových trubek hladkých přes 60,3 do D 89 | m | 79.2 |  | 0 |  | 0 |  | 0 | 21 | 0 | 6e-05 | 0 | 0.00841 | 0.67 | 800-731 | RTS 25/ I | RTS 25/ I | 0.187 | 14.81 |  | Práce | Běžná |  |  |  | POL1_
|  | DN65 - CV : 64,5+12,9+1,8 |  | 79.2 | [23 empty] | VV | 0
43 | 733120832R00 | Demontáž potrubí z ocelových trubek hladkých přes 89 do D 133 | m | 79.8 |  | 0 |  | 0 |  | 0 | 21 | 0 | 0.0001 | 0.01 | 0.01384 | 1.1 | 800-731 | RTS 25/ I | RTS 25/ I | 0.198 | 15.8 |  | Práce | Běžná |  |  |  | POL1_
|  | DN100 - TV : 65+13+1,8 |  | 79.8 | [23 empty] | VV | 0
44 | 733120839R00 | Demontáž potrubí z ocelových trubek hladkých D 219 | m | 154.8 |  | 0 |  | 0 |  | 0 | 21 | 0 | 0.00015 | 0.02 | 0.03956 | 6.12 | 800-731 | RTS 25/ I | RTS 25/ I | 0.266 | 41.18 |  | Práce | Běžná |  |  |  | POL1_
|  | DN200 - ÚT : 64,5+64,5+25,8 |  | 154.8 | [23 empty] | VV | 0
45 | 733190108R00 | Tlaková zkouška potrubí ocelových závitových, plastových, měděných přes DN 40 do DN 50 | m | 146 |  | 0 |  | 0 |  | 0 | 21 | 0 | 0 | 0 | 0 | 0 | 800-731 | RTS 25/ I | RTS 25/ I | 0.032 | 4.67 |  | Práce | Běžná |  |  |  | POL1_
|  | Včetně dodávky vody, uzavření a zabezpečení konců potrubí. | [25 empty] | POP
|  | viz technická zpráva | [25 empty] | POP
|  | Odkaz na mn. položky pořadí 41 : 6,00000 |  | 6 | [23 empty] | VV | 5
|  | Odkaz na mn. položky pořadí 67 : 140,00000 |  | 140 | [23 empty] | VV | 5
46 | 733-16 | Demontáž kluzného uložení, DN65 | kus | 18 |  | 0 |  | 0 |  | 0 | 21 | 0 | 0.0035 | 0.06 | 0.0035 | 0.06 |  | Vlastní | Indiv | 0 | 0 |  | Práce | Běžná |  |  |  | POL1_
|  | viz výkresy vnitřních rozvodů | [25 empty] | POP
|  | 18 |  | 18 | [23 empty] | VV | 0
47 | 733-17 | Demontáž kluzného uložení, DN100 | kus | 18 |  | 0 |  | 0 |  | 0 | 21 | 0 | 0.0066 | 0.12 | 0.0066 | 0.12 |  | Vlastní | Indiv | 0 | 0 |  | Práce | Běžná |  |  |  | POL1_
|  | viz výkresy vnitřních rozvodů | [25 empty] | POP
|  | 18 |  | 18 | [23 empty] | VV | 0
48 | 733-18 | Demontáž kluzného uložení, DN200 | kus | 26 |  | 0 |  | 0 |  | 0 | 21 | 0 | 0.021 | 0.55 | 0.021 | 0.55 |  | Vlastní | Indiv | 0 | 0 |  | Práce | Běžná |  |  |  | POL1_
|  | viz výkresy vnitřních rozvodů | [25 empty] | POP
|  | 26 |  | 26 | [23 empty] | VV | 0
49 | 733-19 | Demontáž pevných bodů DN65 | kus | 4 |  | 0 |  | 0 |  | 0 | 21 | 0 | 0 | 0 | 0.0049 | 0.02 |  | Vlastní | Indiv | 0 | 0 |  | Práce | Běžná |  |  |  | POL1_
|  | viz technická zpráva a situace bouracích prací | [25 empty] | POP
|  | 4 |  | 4 | [23 empty] | VV | 0
50 | 733-20 | Demontáž pevných bodů DN100 | kus | 4 |  | 0 |  | 0 |  | 0 | 21 | 0 | 0 | 0 | 0.0079 | 0.03 |  | Vlastní | Indiv | 0 | 0 |  | Práce | Běžná |  |  |  | POL1_
|  | viz technická zpráva a situace bouracích prací | [25 empty] | POP
|  | 4 |  | 4 | [23 empty] | VV | 0
51 | 733-21 | Demontáž pevných bodů DN200 | kus | 4 |  | 0 |  | 0 |  | 0 | 21 | 0 | 0 | 0 | 0.017 | 0.07 |  | Vlastní | Indiv | 0 | 0 |  | Práce | Běžná |  |  |  | POL1_
|  | viz technická zpráva a situace bouracích prací | [25 empty] | POP
|  | 4 |  | 4 | [23 empty] | VV | 0
52 | 733-30 | Uchycení potrubí (závěsy typu U,L a objímky na potrubí) | soubor | 1 |  | 0 |  | 0 |  | 0 | 21 | 0 | 0.0005 | 0 | 0 | 0 |  | Vlastní | Indiv | 0 | 0 |  | Specifikace | Běžná |  |  |  | POL3_
|  | - viz. technická zpráva | [25 empty] | POP
|  | - v provedení s teplotní odolností 130°C | [25 empty] | POP
|  | 1 |  | 1 | [23 empty] | VV | 0
53 | 998733101R00 | Přesun hmot pro rozvody potrubí v objektech výšky do 6 m | t | 0.82569 |  | 0 |  | 0 |  | 0 | 21 | 0 | 0 | 0 | 0 | 0 | 800-731 | RTS 25/ I | RTS 25/ I | 3.563 | 2.94 |  | Přesun hmot | Běžná |  |  |  | POL7_
54 | 998733193R00 | Přesun hmot pro rozvody potrubí příplatek k ceně za zvětšený přesun přes vymezenou největší dopravní vzdálenost do 500 m | t | 0.82569 |  | 0 |  | 0 |  | 0 | 21 | 0 | 0 | 0 | 0 | 0 | 800-731 | RTS 25/ I | RTS 25/ I | 0.816 | 0.67 |  | Přesun hmot | Běžná |  |  |  | POL7_
Díl: | 734 | Armatury |  |  |  | 0 |  | 0 |  | 0 |  | 0 |  | 0 |  | 0 |  |  |  |  | 0.92 | [6 empty] | DIL
55 | 734200822R00 | Demontáž závitových armatur se dvěma závity, přes 1/2 do G 1" | kus | 4 |  | 0 |  | 0 |  | 0 | 21 | 0 | 0.00013 | 0 | 0.0011 | 0 | 800-731 | RTS 25/ I | RTS 25/ I | 0.229 | 0.92 |  | Práce | Běžná |  |  |  | POL1_
|  | 4 |  | 4 | [23 empty] | VV | 0
56 | 998734101R00 | Přesun hmot pro armatury v objektech výšky do 6 m | t | 0.00052 |  | 0 |  | 0 |  | 0 | 21 | 0 | 0 | 0 | 0 | 0 | 800-731 | RTS 25/ I | RTS 25/ I | 2.575 | 0 |  | Přesun hmot | Běžná |  |  |  | POL7_
57 | 998734193R00 | Přesun hmot pro armatury příplatek k ceně za zvětšený přesun přes vymezenou největší dopravní vzdálenost do 500 m | t | 0.00052 |  | 0 |  | 0 |  | 0 | 21 | 0 | 0 | 0 | 0 | 0 | 800-731 | RTS 25/ I | RTS 25/ I | 1.355 | 0 |  | Přesun hmot | Běžná |  |  |  | POL7_
Díl: | 783 | Nátěry |  |  |  | 0 |  | 0 |  | 0 |  | 0 |  | 0 |  | 0 |  |  |  |  | 0.52 | [6 empty] | DIL
58 | 783424140R00 | Nátěry potrubí a armatur syntetické potrubí, do DN 50 mm, dvojnásobné se základním nátěrem | m | 6 |  | 0 |  | 0 |  | 0 | 21 | 0 | 7e-05 | 0 | 0 | 0 | 800-783 | RTS 25/ I | RTS 25/ I | 0.087 | 0.52 |  | Práce | Běžná |  |  |  | POL1_
|  | na vzduchu schnoucí | [25 empty] | SPI
|  | - viz. technická zpráva | [25 empty] | POP
|  | - s teplotní odolností 130°C | [25 empty] | POP
|  | Odkaz na mn. položky pořadí 41 : 6,00000 |  | 6 | [23 empty] | VV | 5
Díl: | M21D | Montážní materiál dodávky |  |  |  | 0 |  | 0 |  | 0 |  | 0 |  | 0 |  | 0 |  |  |  |  | 0 | [6 empty] | DIL
59 | 23170120R | pěna PU; montážní, výplňová, izolační; tepelná odolnost -40 až 90 °C; přetíratelná; 0,75 l | kus | 2 |  | 0 |  | 0 |  | 0 | 21 | 0 | 0.0008 | 0 | 0 | 0 | SPCM | RTS 25/ I | RTS 25/ I | 0 | 0 |  | Specifikace | Běžná |  |  |  | POL3_
|  | 2 |  | 2 | [23 empty] | VV | 0
Díl: | M22 | Montáž sdělovací a zabezp. techniky |  |  |  | 0 |  | 0 |  | 0 |  | 0 |  | 0.04 |  | 0 |  |  |  |  | 20.28 | [6 empty] | DIL
60 | 220060470R00 | Provizorní zaslepení konce HDPE | kus | 2 |  | 0 |  | 0 |  | 0 | 21 | 0 | 3e-05 | 0 | 0 | 0 |  | RTS 25/ I | RTS 25/ I | 0.3 | 0.6 |  | Práce | Běžná |  |  |  | POL1_
|  | 2 |  | 2 | [23 empty] | VV | 0
61 | 220061163R00 | Roztažení a položení trubky HDPE podél výkopu | m | 77.4 |  | 0 |  | 0 |  | 0 | 21 | 0 | 0 | 0 | 0 | 0 |  | RTS 25/ I | RTS 25/ I | 0.118 | 9.13 |  | Práce | Běžná |  |  |  | POL1_
|  | Odkaz na mn. položky pořadí 66 : 77,40000 |  | 77.4 | [23 empty] | VV | 5
62 | 220061164R00 | Položení trubky HDPE do výkopu | m | 77.4 |  | 0 |  | 0 |  | 0 | 21 | 0 | 0 | 0 | 0 | 0 |  | RTS 25/ I | RTS 25/ I | 0.118 | 9.13 |  | Práce | Běžná |  |  |  | POL1_
|  | Odkaz na mn. položky pořadí 66 : 77,40000 |  | 77.4 | [23 empty] | VV | 5
63 | 222085301R00 | Kalibrace trubky HDPE | m | 77.4 |  | 0 |  | 0 |  | 0 | 21 | 0 | 0 | 0 | 0 | 0 |  | RTS 25/ I | RTS 25/ I | 0.01 | 0.77 |  | Práce | Běžná |  |  |  | POL1_
|  | Odkaz na mn. položky pořadí 66 : 77,40000 |  | 77.4 | [23 empty] | VV | 5
64 | 222085401R00 | Tlakování trubky HDPE | m | 77.4 |  | 0 |  | 0 |  | 0 | 21 | 0 | 0 | 0 | 0 | 0 |  | RTS 25/ I | RTS 25/ I | 0.00833 | 0.64 |  | Práce | Běžná |  |  |  | POL1_
|  | Odkaz na mn. položky pořadí 66 : 77,40000 |  | 77.4 | [23 empty] | VV | 5
65 | M22-002 | Přípravné práce pro kalibraci a tlakování chráničky HDPE | soubor | 1 |  | 0 |  | 0 |  | 0 | 21 | 0 | 0 | 0 | 0 | 0 |  | Vlastní | Indiv | 0.01 | 0.01 |  | Práce | Běžná |  |  |  | POL1_
|  | viz. technická zpráva | [25 empty] | POP
|  | 1 |  | 1 | [23 empty] | VV | 0
66 | M22-003 | Chránička HDPE 40/33 mm | m | 77.4 |  | 0 |  | 0 |  | 0 | 21 | 0 | 0.0005 | 0.04 | 0 | 0 |  | Vlastní | Indiv | 0 | 0 |  | Specifikace | Běžná |  |  |  | POL3_
|  | 77,4 |  | 77.4 | [23 empty] | VV | 0
Díl: | M23 | Montáže potrubí |  |  |  | 0 |  | 0 |  | 0 |  | 0 |  | 0.05 |  | 0 |  |  |  |  | 64.18 | [6 empty] | DIL
67 | 230013052R00 | Montáž předizolovaného potrubí DN 50, D 140 mm, spoj po 6 m | m | 140 |  | 0 |  | 0 |  | 0 | 21 | 0 | 0.00018 | 0.03 | 0 | 0 |  | RTS 25/ I | RTS 25/ I | 0.306 | 42.84 |  | Práce | Běžná |  |  |  | POL1_
|  | Montáž předizolovaného ocelového potrubí. | [25 empty] | POP
|  | viz technická zpráva a montážní schéma | [25 empty] | POP
|  | 126+12+2 |  | 140 | [23 empty] | VV | 0
68 | 230014052R00 | Spojka předizolovaného potrubí DN 50/D140 mm | kus | 18 |  | 0 |  | 0 |  | 0 | 21 | 0 | 0.00107 | 0.02 | 0 | 0 |  | RTS 25/ I | RTS 25/ I | 0.48 | 8.64 |  | Práce | Běžná |  |  |  | POL1_
|  | Montáž spojky na předizolovaném ocelovém potrubí. | [25 empty] | POP
|  | viz technická zpráva a montážní schéma | [25 empty] | POP
|  | 2*9 |  | 18 | [23 empty] | VV | 0
69 | 230120043R00 | Čištění potrubí profukováním nebo proplach. DN 50 | m | 146 |  | 0 |  | 0 |  | 0 | 21 | 0 | 0 | 0 | 0 | 0 |  | RTS 25/ I | RTS 25/ I | 0 | 0 |  | Práce | Běžná |  |  |  | POL1_
|  | viz technická zpráva | [25 empty] | POP
|  | Odkaz na mn. položky pořadí 41 : 6,00000 |  | 6 | [23 empty] | VV | 5
|  | Odkaz na mn. položky pořadí 67 : 140,00000 |  | 140 | [23 empty] | VV | 5
70 | 230161007R00 | Prozáření svarů Iridiem 192,2 st.D48-63,5,t 1- 6,5 | kus | 18 |  | 0 |  | 0 |  | 0 | 21 | 0 | 0 | 0 | 0 | 0 |  | RTS 25/ I | RTS 25/ I | 0 | 0 |  | Práce | Běžná |  |  |  | POL1_
|  | Svary na potrubí budou rentgenovány v rozsahu 100% svarů na všech rozvodech. | [25 empty] | POP
|  | Odkaz na mn. položky pořadí 68 : 18,00000 |  | 18 | [23 empty] | VV | 5
71 | 230170002R00 | Příprava pro zkoušku těsnosti, DN 50 - 80 | sada | 1 |  | 0 |  | 0 |  | 0 | 21 | 0 | 0 | 0 | 0 | 0 |  | RTS 25/ I | RTS 25/ I | 6.71 | 6.71 |  | Práce | Běžná |  |  |  | POL1_9
|  | viz technická zpráva | [25 empty] | POP
|  | 1 |  | 1 | [23 empty] | VV | 0
72 | 230170012R00 | Zkouška těsnosti potrubí, DN 50 - 80 | m | 146 |  | 0 |  | 0 |  | 0 | 21 | 0 | 0 | 0 | 0 | 0 |  | RTS 25/ I | RTS 25/ I | 0.041 | 5.99 |  | Práce | Běžná |  |  |  | POL1_9
|  | viz technická zpráva | [25 empty] | POP
|  | Odkaz na mn. položky pořadí 41 : 6,00000 |  | 6 | [23 empty] | VV | 5
|  | Odkaz na mn. položky pořadí 67 : 140,00000 |  | 140 | [23 empty] | VV | 5
73 | 28611141.AR | Trubka plastová pro venkovní kanalizaci spoj: hrdlový; potrubí: vícevrstvé; skladba: PVC-U - pěna - PVC-U; povrch: hladký; DN = 100; de = 110,0 mm; tl. stěny = 3,2 mm; l = 1 000 mm; SDR 41,0; SN 4 | kus | 2 |  | 0 |  | 0 |  | 0 | 21 | 0 | 0.0015 | 0 | 0 | 0 | SPCM | RTS 25/ I | RTS 25/ I | 0 | 0 |  | Specifikace | Běžná |  |  |  | POL3_
|  | Chránička pro zajištění kříženého, souběžného ocelového, betonového nebo plastového potrubí. | [25 empty] | POP
|  | 2 |  | 2 | [23 empty] | VV | 0
74 | 171156018500R | Jeřáb automobilní GROWE TMS 475 | soubor | 1 |  | 0 |  | 0 |  | 0 | 21 | 0 | 0 | 0 | 0 | 0 | STROJ | RTS 25/ I | Indiv | 0 | 0 |  | Stroj | Nedokončená |  |  |  | POL6_
|  | viz technická zpráva | [25 empty] | POP
|  | 1 |  | 1 | [23 empty] | VV | 0
75 | 421473390200R | Svářecí dieselagregát MEZ DG 321 | soubor | 1 |  | 0 |  | 0 |  | 0 | 21 | 0 | 0 | 0 | 0 | 0 | STROJ | RTS 25/ I | Indiv | 0 | 0 |  | Stroj | Běžná |  |  |  | POL6_0
|  | viz technická zpráva | [25 empty] | POP
|  | 1 |  | 1 | [23 empty] | VV | 0
Díl: | M46 | Zemní práce při montážích |  |  |  | 0 |  | 0 |  | 0 |  | 0 |  | 0.02 |  | 0 |  |  |  |  | 10.23 | [6 empty] | DIL
76 | 460490012R00-01 | Fólie výstražná z PVC, šířka 33 cm, ZELENÁ | m | 308 |  | 0 |  | 0 |  | 0 | 21 | 0 | 6e-05 | 0.02 | 0 | 0 |  | Vlastní | Kalkul | 0.026 | 8.01 |  | Práce | Běžná |  |  |  | POL1_
|  | Pro nové PI teplovodní rozvody, Pe-Xa rozvody TV a CTV. | [25 empty] | POP
|  | Odkaz na mn. položky pořadí 67 : 140,00000*1,2 |  | 168 | [23 empty] | VV | 5
|  | 2*70 |  | 140 | [23 empty] | VV | 0
77 | 460490012R00-02 | Fólie výstražná z PVC, šířka 33 cm, ORANŽOVÁ | m | 79.4 |  | 0 |  | 0 |  | 0 | 21 | 0 | 6e-05 | 0 | 0 | 0 |  | Vlastní | Kalkul | 0.026 | 2.06 |  | Práce | Běžná |  |  |  | POL1_
|  | Pro sdělovací kabely, chráničky HDPE 40/33 mm. | [25 empty] | POP
|  | (chráničky HDPE 40/33 + křížení, souběh sdělovacích kabelů s novým PI potrubím) | [25 empty] | POP
|  | Odkaz na mn. položky pořadí 66 : 77,40000 |  | 77.4 | [23 empty] | VV | 5
|  | 2 |  | 2 | [23 empty] | VV | 0
78 | 460490012R00-03 | Fólie výstražná z PVC, šířka 33 cm, ČERVENÁ | m | 6 |  | 0 |  | 0 |  | 0 | 21 | 0 | 6e-05 | 0 | 0 | 0 |  | Vlastní | Kalkul | 0.026 | 0.16 |  | Práce | Běžná |  |  |  | POL1_
|  | Pro silnoproudé kabely. | [25 empty] | POP
|  | (křížení, souběh silnoproudých kabelů s novým PI potrubím) | [25 empty] | POP
|  | 3+3 |  | 6 | [23 empty] | VV | 0
Díl: | D96 | Přesuny suti a vybouraných hmot |  |  |  | 0 |  | 0 |  | 0 |  | 0 |  | 0 |  | 0 |  |  |  |  | 22.47 | [6 empty] | DIL
79 | 979951111R00 | Výkup kovů železný šrot, tloušťky do 4 mm | t | 0.66607 |  | 0 |  | 0 |  | 0 | 21 | 0 | 0 | 0 | 0 | 0 | 801-3 | RTS 25/ I | RTS 25/ I | 0 | 0 |  | Práce | Běžná |  |  |  | POL1_
|  | Pro vyjádření výnosu ve prospěch zhotovitele je nutné jednotkovou cenu uvést se záporným znaménkem. (Získaná částka ponižuje náklad stavby.) | [25 empty] | POP |  | Pro vyjádření výnosu ve prospěch zhotovitele je nutné jednotkovou cenu uvést se záporným znaménkem. (Získaná částka ponižuje náklad stavby.)
|  | Odkaz na dem. hmot. položky pořadí 42 : 0,66607 |  | 0.66607 | [23 empty] | VV | 7
80 | 979951112R00 | Výkup kovů železný šrot, tloušťky nad 4 mm | t | 8.0753 |  | 0 |  | 0 |  | 0 | 21 | 0 | 0 | 0 | 0 | 0 | 801-3 | RTS 25/ I | RTS 25/ I | 0 | 0 |  | Práce | Běžná |  |  |  | POL1_
|  | Pro vyjádření výnosu ve prospěch zhotovitele je nutné jednotkovou cenu uvést se záporným znaménkem. (Získaná částka ponižuje náklad stavby.) | [25 empty] | POP |  | Pro vyjádření výnosu ve prospěch zhotovitele je nutné jednotkovou cenu uvést se záporným znaménkem. (Získaná částka ponižuje náklad stavby.)
|  | Odkaz na dem. hmot. položky pořadí 43 : 1,10443 |  | 1.1044 | [23 empty] | VV | 7
|  | Odkaz na dem. hmot. položky pořadí 44 : 6,12389 |  | 6.1239 | [23 empty] | VV | 7
|  | Odkaz na dem. hmot. položky pořadí 46 : 0,06300 |  | 0.063 | [23 empty] | VV | 7
|  | Odkaz na dem. hmot. položky pořadí 47 : 0,11880 |  | 0.1188 | [23 empty] | VV | 7
|  | Odkaz na dem. hmot. položky pořadí 48 : 0,54600 |  | 0.546 | [23 empty] | VV | 7
|  | Odkaz na dem. hmot. položky pořadí 49 : 0,01960 |  | 0.0196 | [23 empty] | VV | 7
|  | Odkaz na dem. hmot. položky pořadí 50 : 0,03160 |  | 0.0316 | [23 empty] | VV | 7
|  | Odkaz na dem. hmot. položky pořadí 51 : 0,06800 |  | 0.068 | [23 empty] | VV | 7
81 | 979981104R00 | Kontejner, přistavení na 24 h, odvoz a likvidace, kapacita 9 t, suť bez příměsí | t | 15.5717 |  | 0 |  | 0 |  | 0 | 21 | 0 | 0 | 0 | 0 | 0 | 801-3 | RTS 25/ I | RTS 25/ I | 0 | 0 |  | Práce | Běžná |  |  |  | POL1_
|  | Odkaz na mn. položky pořadí 88 : 15,57172 |  | 15.5717 | [23 empty] | VV | 5
82 | 979082111R00 | Vnitrostaveništní doprava suti a vybouraných hmot do 10 m | t | 15.5717 |  | 0 |  | 0 |  | 0 | 21 | 0 | 0 | 0 | 0 | 0 | 801-3 | RTS 25/ I | RTS 25/ I | 0.942 | 14.67 |  | Práce | Běžná |  |  |  | POL1_
|  | Odkaz na mn. položky pořadí 88 : 15,57172 |  | 15.5717 | [23 empty] | VV | 5
83 | 979083117R00 | Vodorovné přemístění suti přes 5000 m do 6000 m | t | 15.5717 |  | 0 |  | 0 |  | 0 | 21 | 0 | 0 | 0 | 0 | 0 | 800-6 | RTS 25/ I | RTS 25/ I | 0.042 | 0.65 |  | Práce | Běžná |  |  |  | POL1_
|  | včetně naložení na dopravní prostředek a složení, | [25 empty] | SPI
|  | Odkaz na mn. položky pořadí 88 : 15,57172 |  | 15.5717 | [23 empty] | VV | 5
84 | 979083191R00 | Vodorovné přemístění suti za každých dalších započatých 1000 m přes 6000 m | t | 15.5717 |  | 0 |  | 0 |  | 0 | 21 | 0 | 0 | 0 | 0 | 0 | 800-6 | RTS 25/ I | RTS 25/ I | 0 | 0 |  | Práce | Běžná |  |  |  | POL1_
|  | včetně naložení na dopravní prostředek a složení, | [25 empty] | SPI
|  | Odkaz na mn. položky pořadí 83 : 15,57172 |  | 15.5717 | [23 empty] | VV | 5
85 | 979990144R00 | Poplatek za uložení, minerální vata, , skupina 17 06 04 z Katalogu odpadů | t | 6.0303 |  | 0 |  | 0 |  | 0 | 21 | 0 | 0 | 0 | 0 | 0 | 801-3 | RTS 25/ I | RTS 25/ I | 0 | 0 |  | Práce | Běžná |  |  |  | POL1_
|  | kategorie 17 06 03 izolační materiály, které jsou, nebo obsahují nebezpečné látky | [25 empty] | POP
|  | Odkaz na dem. hmot. položky pořadí 22 : 6,03033 |  | 6.0303 | [23 empty] | VV | 7
86 | 979999999R00 | Poplatek za recyklaci, suti s 10 % příměsi dřeva, plastu apod., , skupina 17 01 07 z Katalogu odpadů | t | 0.8 |  | 0 |  | 0 |  | 0 | 21 | 0 | 0 | 0 | 0 | 0 | 801-3 | RTS 25/ I | RTS 25/ I | 0 | 0 |  | Práce | Běžná |  |  |  | POL1_
|  | 0,8 |  | 0.8 | [23 empty] | VV | 0
87 | 979087391R00 | Vodorovné přemístění suti nošením k místu nakládky příplatek za každých dalších i započatých 10 m vzdálenosti suti, | t | 15.5717 |  | 0 |  | 0 |  | 0 | 21 | 0 | 0 | 0 | 0 | 0 | 800-2 | RTS 25/ I | RTS 25/ I | 0.36 | 5.61 |  | Práce | Běžná |  |  |  | POL1_
|  | nebo vybouraných hmot nošením nebo přehazováním k místu nakládky přístupnému normálním dopravním prostředkům do 10 m, | [25 empty] | SPI |  | nebo vybouraných hmot nošením nebo přehazováním k místu nakládky přístupnému normálním dopravním prostředkům do 10 m,
|  | Odkaz na mn. položky pořadí 88 : 15,57172 |  | 15.5717 | [23 empty] | VV | 5
88 | 979088212R00 | Nakládání suti a vybouraných hmot nakládání suti a vybouraných hmot na dopravní prostředky pro vodorovné přemístění | t | 15.5717 |  | 0 |  | 0 |  | 0 | 21 | 0 | 0 | 0 | 0 | 0 | 800-2 | RTS 25/ I | RTS 25/ I | 0.099 | 1.54 |  | Práce | Běžná |  |  |  | POL1_
|  | na dopravní prostředky pro vodorovné přemístění, | [25 empty] | SPI
|  | Odkaz na mn. položky pořadí 79 : 0,66607 |  | 0.66607 | [23 empty] | VV | 5
|  | Odkaz na mn. položky pořadí 80 : 8,07532 |  | 8.0753 | [23 empty] | VV | 5
|  | Odkaz na mn. položky pořadí 85 : 6,03033 |  | 6.0303 | [23 empty] | VV | 5
|  | Odkaz na mn. položky pořadí 86 : 0,80000 |  | 0.8 | [23 empty] | VV | 5
[26 empty] | 15 | 21 | DPH
| Celkem |  |  |  |  | 0 | [19 empty] | 0 | 0 | SUM
END
Note on S6: Jedná se o informaci, zda se jedná o položku, která je do rozpočtu zadána z cenové soustavy RTS, nebo vlastní.
Note on T6: Jedná se o název CÚ, která je zadána u položky rozpočtu

## IO01 03 Pol
Položkový soupis prací a dodávek | [27 empty] | #TypZaznamu#
S: | 221011-18 | Modernizace teplovodu Loučka 7 | [25 empty] | STA
O: | IO01 | Teplovodní rozvody | [22 empty] | ING |  |  | OBJ
R: | 03 | Ostatní a vedlejší náklady | [25 empty] | ROZ
P.č. | Číslo položky | Název položky | MJ | Množství | Cena / MJ | Celkem | Dodávka | Dodávka celk. | Montáž | Montáž celk. | DPH | Cena s DPH | Hmotnost / MJ | Hmotnost celk.(t) | Dem. hmotnost / MJ | Dem. hmotnost celk.(t) | Ceník | Cen. soustava / platnost | Cenová úroveň | Nhod / MJ | Nhod celk. | Dodavatel | Typ položky | Stav položky
Díl: | VN | Vedlejší náklady |  |  |  | 0 |  | 0 |  | 0 |  | 0 |  | 0 |  | 0 |  |  |  |  | 1 | [6 empty] | DIL
1 | 904 R02 | Hzs-zkousky v ramci montaz.praci, Topná zkouška | soubor | 1 |  | 0 |  | 0 |  | 0 | 21 | 0 | 0 | 0 | 0 | 0 | Prav.M | RTS 25/ I | Indiv | 1 | 1 |  | HZS | Běžná |  |  |  | POL10_
2 | VRN-VN-08 | Požární hlídka po dokončení svářečských prací | soubor | 1 |  | 0 |  | 0 |  | 0 | 21 | 0 | 0 | 0 | 0 | 0 |  | Vlastní | Indiv | 0 | 0 |  | HZS | Běžná |  |  |  | POL10_
3 | VRN-VN-09 | Výrobní dokumentace OK | soubor | 1 |  | 0 |  | 0 |  | 0 | 21 | 0 | 0 | 0 | 0 | 0 |  | Vlastní | Indiv | 0 | 0 |  | HZS | Běžná |  |  |  | POL10_
4 | VRN-VN-10 | Zkouška těsnosti dle ČSN 060310 | soubor | 1 |  | 0 |  | 0 |  | 0 | 21 | 0 | 0 | 0 | 0 | 0 |  | Vlastní | Indiv | 0 | 0 |  | HZS | Běžná |  |  |  | POL10_
5 | VRN-VN-11 | Označení štítky - popis zařízení, armatur a strojů | soubor | 1 |  | 0 |  | 0 |  | 0 | 21 | 0 | 0 | 0 | 0 | 0 |  | Vlastní | Indiv | 0 | 0 |  | HZS | Běžná |  |  |  | POL10_
|  | U výrobků spojených se spotřebou energie, na které se vztahují požadavky na označování energetickými štítky a ekodesign bude doloženo splnění těchto požadavků (např. štítek, prohlášení o shodě, CE...) | [25 empty] | POP | U výrobků spojených se spotřebou energie, na které se vztahují požadavky na označování energetickými štítky a ekodesign bude doloženo splnění těchto požadavků (např. štítek, prohlášení o shodě, CE...)
6 | VRN-VN-12 | Označení potrubí podle ČSN 13 0072 | soubor | 1 |  | 0 |  | 0 |  | 0 | 21 | 0 | 0 | 0 | 0 | 0 |  | Vlastní | Indiv | 0 | 0 |  | HZS | Běžná |  |  |  | POL10_
7 | 005111020R | Vytyčení stavby | Soubor | 1 |  | 0 |  | 0 |  | 0 | 21 | 0 | 0 | 0 | 0 | 0 |  | RTS 25/ I | Indiv | 0 | 0 |  | VRN | Běžná |  |  |  | POL99_8
8 | 005111021R | Vytyčení inženýrských sítí | Soubor | 1 |  | 0 |  | 0 |  | 0 | 21 | 0 | 0 | 0 | 0 | 0 |  | RTS 25/ I | Indiv | 0 | 0 |  | VRN | Běžná |  |  |  | POL99_8
9 | 005121 R | Zařízení staveniště | Soubor | 1 |  | 0 |  | 0 |  | 0 | 21 | 0 | 0 | 0 | 0 | 0 |  | RTS 25/ I | Indiv | 0 | 0 |  | VRN | Běžná |  |  |  | POL99_8
|  | Veškeré náklady spojené s vybudováním, provozem a odstraněním zařízení staveniště. Vybudování zpevněných ploch pro skladování | [25 empty] | POP | Veškeré náklady spojené s vybudováním, provozem a odstraněním zařízení staveniště. Vybudování zpevněných ploch pro skladování
|  | materiálu, doprava a osazení kontejnerů pro skladování. Sejmutí ornice, hrubá úprava terénu a zpevnění ploch pro osazení objektů | [25 empty] | POP | materiálu, doprava a osazení kontejnerů pro skladování. Sejmutí ornice, hrubá úprava terénu a zpevnění ploch pro osazení objektů
|  | sociálního zařízení staveniště a kanceláří stavby. Doprava a osazení mobilních buněk sociálního zařízení - umývárny, toalety, šatny. | [25 empty] | POP | sociálního zařízení staveniště a kanceláří stavby. Doprava a osazení mobilních buněk sociálního zařízení - umývárny, toalety, šatny.
|  | Doprava a osazení dočasného oplocení zařízení staveniště. Doprava a osazení kanceláří stavby a technického dozoru. Doprava a osazení | [25 empty] | POP | Doprava a osazení dočasného oplocení zařízení staveniště. Doprava a osazení kanceláří stavby a technického dozoru. Doprava a osazení
|  | dočasného oplocení staveniště. Zřízení vnitrostaveništního rozvodu energie do 5 kV od připojení na hlavní přívod na staveništi včetně | [25 empty] | POP | dočasného oplocení staveniště. Zřízení vnitrostaveništního rozvodu energie do 5 kV od připojení na hlavní přívod na staveništi včetně
|  | rozvaděčů pro připojení přenosných zásuvkových skříní, obecné osvětlení staveniště (včetně stožárů a osvětlovacích tělesj.Zřízení | [25 empty] | POP | rozvaděčů pro připojení přenosných zásuvkových skříní, obecné osvětlení staveniště (včetně stožárů a osvětlovacích tělesj.Zřízení
|  | přípojky elektrické energie a vody do vzdálenosti 1 km od obvodu staveniště. Náhradní zdroj elektrické energie. Náklady na vybavení | [25 empty] | POP | přípojky elektrické energie a vody do vzdálenosti 1 km od obvodu staveniště. Náhradní zdroj elektrické energie. Náklady na vybavení
|  | objektů zařízení staveniště, ostraha staveniště, náklady na energie spotřebované dodavatelem v rámci provozu zařízení staveniště, | [25 empty] | POP | objektů zařízení staveniště, ostraha staveniště, náklady na energie spotřebované dodavatelem v rámci provozu zařízení staveniště,
|  | náklady na potřebný úklid v prostorách zařízení staveniště, náklady na nutnou údržbu a opravy na objektech zařízení staveniště a na | [25 empty] | POP | náklady na potřebný úklid v prostorách zařízení staveniště, náklady na nutnou údržbu a opravy na objektech zařízení staveniště a na
|  | přípojkách energií. | [25 empty] | POP
10 | 005121020R | Provoz zařízení staveniště | Soubor | 1 |  | 0 |  | 0 |  | 0 | 21 | 0 | 0 | 0 | 0 | 0 |  | RTS 25/ I | Indiv | 0 | 0 |  | VRN | Běžná |  |  |  | POL99_8
11 | 005121030R | Odstranění zařízení staveniště | Soubor | 1 |  | 0 |  | 0 |  | 0 | 21 | 0 | 0 | 0 | 0 | 0 |  | RTS 25/ I | Indiv | 0 | 0 |  | VRN | Běžná |  |  |  | POL99_8
12 | 005241020R | Geodetické zaměření skutečného provedení | Soubor | 1 |  | 0 |  | 0 |  | 0 | 21 | 0 | 0 | 0 | 0 | 0 |  | RTS 25/ I | Indiv | 0 | 0 |  | VRN | Běžná |  |  |  | POL99_8
|  | v rozsahu i pro vložení věcných břemen | [25 empty] | POP
13 | VRN-VN-07 | Vizuální kontrola svárů (ČSN EN ISO 17637 (051180) | soubor | 1 |  | 0 |  | 0 |  | 0 | 21 | 0 | 0 | 0 | 0 | 0 |  | Vlastní | Indiv | 0 | 0 |  | VRN | Běžná |  |  |  | POL99_8
14 | VRN-VN-13 | Odvzdušnění soustavy včetně koordinace s uživatelem napojených staveb na otopnou soustavu | soubor | 1 |  | 0 |  | 0 |  | 0 | 21 | 0 | 0 | 0 | 0 | 0 |  | Vlastní | Indiv | 0 | 0 |  | VRN | Běžná |  |  |  | POL99_8
Díl: | ON | Ostatní náklady |  |  |  | 0 |  | 0 |  | 0 |  | 0 |  | 0 |  | 0 |  |  |  |  | 0 | [6 empty] | DIL
15 | 005211020R | Ochrana stávaj. inženýrských sítí na staveništi | Soubor | 1 |  | 0 |  | 0 |  | 0 | 21 | 0 | 0 | 0 | 0 | 0 |  | RTS 25/ I | Indiv | 0 | 0 |  | VRN | Běžná |  |  |  | POL99_8
16 | 005231040R | Provozní řády | Soubor | 1 |  | 0 |  | 0 |  | 0 | 21 | 0 | 0 | 0 | 0 | 0 |  | RTS 25/ I | Indiv | 0 | 0 |  | VRN | Běžná |  |  |  | POL99_8
17 | 005241010R | Dokumentace skutečného provedení | Soubor | 1 |  | 0 |  | 0 |  | 0 | 21 | 0 | 0 | 0 | 0 | 0 |  | RTS 25/ I | Indiv | 0 | 0 |  | VRN | Běžná |  |  |  | POL99_8
|  | Náklady na vyhotovení dokumentace skutečného provedení stavby a její předání objednateli v požadované formě a požadovaném počtu | [25 empty] | POP | Náklady na vyhotovení dokumentace skutečného provedení stavby a její předání objednateli v požadované formě a požadovaném počtu
18 | 004111020R1 | Provozní dokumentace včetně dokladové části | kus | 1 |  | 0 |  | 0 |  | 0 | 21 | 0 | 0 | 0 | 0 | 0 |  | Vlastní | Indiv | 0 | 0 |  | VRN | Běžná |  |  |  | POL99_8
|  | Náklady spojené s vypracováním projektové dokumentace, většinou v obsahu a rozsahu projektové dokumentace pro provádění stavby, ale mohou zde být obsaženy i náklady na jiné stupně projektové dokumentace, pokud jsou součástí požadavků objednatele. | [25 empty] | POP | Náklady spojené s vypracováním projektové dokumentace, většinou v obsahu a rozsahu projektové dokumentace pro provádění stavby, ale mohou zde být obsaženy i náklady na jiné stupně projektové dokumentace, pokud jsou součástí požadavků objednatele.
19 | 2 01 | Zpracování technologických postupů jednotlivých prací včetně průběžné aktualizace a odsouhlasení | soubor | 1 |  | 0 |  | 0 |  | 0 | 21 | 0 | 0 | 0 | 0 | 0 |  | Vlastní | Indiv | 0 | 0 |  | VRN | Běžná |  |  |  | POL99_8
20 | 2 03 | Pomocné konstrukce zajištující ochranu proti poškození objektů na inženýrských sítích, včetně veškerého příslušenstíví | soubor | 1 |  | 0 |  | 0 |  | 0 | 21 | 0 | 0 | 0 | 0 | 0 |  | Vlastní | Indiv | 0 | 0 |  | VRN | Běžná |  |  |  | POL99_8
21 | 2 04 | D vystěhování a příprava řešeného prostoru k provádění stavebních úprav včetně D+M zakrytí a zabezp., stávajících konstrukcí, předmětů a prvků před znečištěním, nebo porušením v průběhu stavebních | soubor | 1 |  | 0 |  | 0 |  | 0 | 21 | 0 | 0 | 0 | 0 | 0 |  | Vlastní | Indiv | 0 | 0 |  | VRN | Běžná |  |  |  | POL99_8
|  | úprav | [25 empty] | POP
22 | 2 10 | Zajištění pravidelného úklidu všech řešených prostor včetně navazujících komunikačních a transp., prostor | soubor | 1 |  | 0 |  | 0 |  | 0 | 21 | 0 | 0 | 0 | 0 | 0 |  | Vlastní | Indiv | 0 | 0 |  | VRN | Běžná |  |  |  | POL99_8
23 | 2 12 | Zpracování plánu organizace výstavby | soubor | 1 |  | 0 |  | 0 |  | 0 | 21 | 0 | 0 | 0 | 0 | 0 |  | Vlastní | Indiv | 0 | 0 |  | VRN | Běžná |  |  |  | POL99_8
24 | 2 20 | Předložení použité technologie a vzorků před konečnou montáží | kus | 1 |  | 0 |  | 0 |  | 0 | 21 | 0 | 0 | 0 | 0 | 0 |  | Vlastní | Indiv | 0 | 0 |  | VRN | Běžná |  |  |  | POL99_8
25 | VRN-ON-06 | Pomocné konstrukce zajištující ochranu osob stavby včetně veškerého příslušenství, doplňků,, kotevních a spojovacích prvků | soubor | 1 |  | 0 |  | 0 |  | 0 | 21 | 0 | 0 | 0 | 0 | 0 |  | Vlastní | Indiv | 0 | 0 |  | VRN | Běžná |  |  |  | POL99_8
26 | VRN-ON-07 | Vymezení řešeného prostoru stavebního objektu a vymezení transportních tras stavebního materiálu | soubor | 1 |  | 0 |  | 0 |  | 0 | 21 | 0 | 0 | 0 | 0 | 0 |  | Vlastní | Indiv | 0 | 0 |  | VRN | Běžná |  |  |  | POL99_8
[26 empty] | 15 | 21 | DPH
| Celkem |  |  |  |  | 0 | [19 empty] | 0 | 0 | SUM
END
Note on S6: Jedná se o informaci, zda se jedná o položku, která je do rozpočtu zadána z cenové soustavy RTS, nebo vlastní.
Note on T6: Jedná se o název CÚ, která je zadána u položky rozpočtu