## Pokyny pro vyplnění
Pokyny pro vyplnění
Ve všech listech tohoto souboru můžete měnit pouze buňky s modrým pozadím. Jedná se o tyto údaje : - údaje o firmě - jednotkové ceny položek zadané na maximálně dvě desetinná místa

## Stavba
#RTSROZP# | Položkový rozpočet stavby
| Stavba: |  | NP2397 | Parkoviště a cyklostezka ve sportovním areálu Nový Jičín
| Objednatel: |  | Město Nový Jičín |  |  |  | IČO: | 00298212
|  |  | Masarykovo nám. 1/1 |  |  |  | DIČ: | CZ00298212
|  |  | 74101 | Nový Jičín
| Projektant: |  | NELL PROJEKT s.r.o. |  |  |  | IČO: | 29209081
|  |  | Zarámí 428 |  |  |  | DIČ: | CZ29209081
|  |  | 76001 | Zlín
| Zhotovitel: | [5 empty] | IČO:
DIČ:
Vypracoval:
| Rozpis ceny | [6 empty] | Celkem
HSV | HSV | [6 empty] | 0
PSV | PSV | [6 empty] | 0
MON | MON | [6 empty] | 0
VN | Vedlejší náklady | [6 empty] | 0
ON | Ostatní náklady | [6 empty] | 0
| Celkem | [6 empty] | 0
Rekapitulace daní
0 | Základ pro sníženou DPH |  |  | 15 | % | 0 |  |  | CZK
0 | Snížená DPH |  |  | 15 | % | 0 |  |  | CZK
0 | Základ pro základní DPH |  |  | 21 | % | 0 |  |  | CZK
0 | Základní DPH |  |  | 21 | % | 0 |  |  | CZK
0 | Zaokrouhlení |  |  |  |  | 0 |  |  | CZK
| Cena celkem bez DPH |  |  |  |  | 0 |  |  | CZK
0 | Cena celkem s DPH |  |  |  |  | 0 |  |  | CZK
|  | v |  |  | dne
|  |  | Za zhotovitele |  |  |  | Za objednatele
Rekapitulace dílčích částí
#CASTI>> | Číslo | Název |  |  | Základ pro sníženou DPH | Základ pro základní DPH | DPH celkem | Cena celkem | %
1 | Stavba |  |  |  | 0 | 0 | 0 | 0 | #NAME?
2 | SO.00 | Vedlejší a ostatní náklady |  |  | 0 | 0 | 0 | 0 | #NAME?
3 | 00 | VON |  |  | 0 | 0 | 0 | 0 | #NAME?
2 | SO.01 | Kácení stromů |  |  | 0 | 0 | 0 | 0 | #NAME?
3 | 01 | Kácení |  |  | 0 | 0 | 0 | 0 | #NAME?
2 | SO.02 | Výměna ploch |  |  | 0 | 0 | 0 | 0 | #NAME?
3 | 1 | Nepropustný asfalt/beton - Propustná dlažba |  |  | 0 | 0 | 0 | 0 | #NAME?
3 | 2 | Nepropustná dlažba - Propustná dlažba |  |  | 0 | 0 | 0 | 0 | #NAME?
3 | 3 | Nepropustný asfalt - Propustná žul.kostka |  |  | 0 | 0 | 0 | 0 | #NAME?
3 | 4 | Propustná zeleň - Propustná dlažba |  |  | 0 | 0 | 0 | 0 | #NAME?
3 | 5 | Nepropustný asfalt - Nepropustná žul. kostka |  |  | 0 | 0 | 0 | 0 | #NAME?
3 | 6 | Nepropustný asfalt - Propustná zeleň (příprava) |  |  | 0 | 0 | 0 | 0 | #NAME?
3 | 7 | Nepropustný asfalt - Nepropustný asfalt |  |  | 0 | 0 | 0 | 0 | #NAME?
2 | SO.03 | Dešťová kanalizace |  |  | 0 | 0 | 0 | 0 | #NAME?
3 | 03 | Odvodnění |  |  | 0 | 0 | 0 | 0 | #NAME?
2 | SO.04 | Svislé dopravní značení |  |  | 0 | 0 | 0 | 0 | #NAME?
3 | 04 | Svislé dopravní značení |  |  | 0 | 0 | 0 | 0 | #NAME?
2 | SO.05 | Osvětlení přechodu |  |  | 0 | 0 | 0 | 0 | #NAME?
3 | 05 | Veřejné osvětlení |  |  | 0 | 0 | 0 | 0 | #NAME?
2 | SO.06 | Vstupní objekt |  |  | 0 | 0 | 0 | 0 | #NAME?
3 | 1 | Bourání vstupu a brány |  |  | 0 | 0 | 0 | 0 | #NAME?
2 | SO.801 | Sadové a vegetační úpravy |  |  | 0 | 0 | 0 | 0 | #NAME?
3 | 801 | Sadové a vegetační úpravy |  |  | 0 | 0 | 0 | 0 | #NAME?
| Celkem za stavbu |  |  |  | 0 | 0 | 0 | 0 | 0
Rekapitulace dílů
| Číslo | Název |  |  | Typ dílu |  |  | Celkem | %
| _1 | Výsadba stromů |  |  | HSV |  |  | 0
| _2 | Ostatní materiál |  |  | HSV |  |  | 0
| _3 | Založení parkového trávníku výsevem |  |  | HSV |  |  | 0
| _4 | Ostatní materiál |  |  | HSV |  |  | 0
| _5 | Regenerace stávajících travnatých ploch |  |  | HSV |  |  | 0
| _6 | Ostatní materiál |  |  | HSV |  |  | 0
| 1 | Zemní práce |  |  | HSV |  |  | 0
| 11 | Přípravné a přidružené práce |  |  | HSV |  |  | 0
| 12 | Odkopávky a prokopávky |  |  | HSV |  |  | 0
| 13 | Hloubené vykopávky |  |  | HSV |  |  | 0
| 18 | Povrchové úpravy terénu |  |  | HSV |  |  | 0
| 2 | Základy a zvláštní zakládání |  |  | HSV |  |  | 0
| 4 | Vodorovné konstrukce |  |  | HSV |  |  | 0
| 5 | Komunikace |  |  | HSV |  |  | 0
| 57 | Kryty štěrkových a živičných komunikací |  |  | HSV |  |  | 0
| 8 | Trubní vedení |  |  | HSV |  |  | 0
| 91 | Doplňující práce na komunikaci |  |  | HSV |  |  | 0
| 93 | Dokončovací práce inženýrských staveb |  |  | HSV |  |  | 0
| 96 | Bourání konstrukcí |  |  | HSV |  |  | 0
| 98 | Demolice |  |  | HSV |  |  | 0
| 99 | Staveništní přesun hmot |  |  | HSV |  |  | 0
| 711 | Izolace proti vodě |  |  | PSV |  |  | 0
| M21 | Elektromontáže |  |  | MON |  |  | 0
| M46 | Zemní práce při montážích |  |  | MON |  |  | 0
| D96 | Přesuny suti a vybouraných hmot |  |  | PSU |  |  | 0
| VN | Vedlejší náklady |  |  | VN |  |  | 0
| Cena celkem | [6 empty] | 0 | 0
Note on D11: Název
Note on D12: Ulice
Note on D13: PSČ
Note on E13: Místo
Note on I11: IČO
Note on I12: DIČ

## VzorPolozky (hidden)
Položkový rozpočet
S:
O:
R:

## SO.00 00 Naklady
Položkový rozpočet | [27 empty] | #TypZaznamu#
S: | NP2397 | Parkoviště a cyklostezka ve sportovním areálu Nový Jičín | [25 empty] | STA
O: | SO.00 | Vedlejší a ostatní náklady | [22 empty] | NAK |  |  | OBJ
R: | 00 | VON | [25 empty] | ROZ
P.č. | Číslo položky | Název položky | MJ | Množství | Cena / MJ | Celkem | Dodávka | Dodávka celk. | Montáž | Montáž celk. | DPH | Cena s DPH | Hmotnost / MJ | Hmotnost celk.(t) | Dem. hmotnost / MJ | Dem. hmotnost celk.(t) | Ceník | Cen. soustava / platnost | Cenová úroveň | Nhod / MJ | Nhod celk. | Dodavatel | Typ položky | Stav položky
Díl: | VN | Vedlejší náklady |  |  |  | 0 |  | 0 |  | 0 |  | 0 |  | 0 |  | 0 |  |  |  |  | 0 | [6 empty] | DIL
1 | R4 | Úklid staveniště před protokolárním předáním a převzetím díla | soubor | 1 |  | 0 |  | 0 |  | 0 | 21 | 0 | 0 | 0 | 0 | 0 |  | Vlastní | Indiv | 0 | 0 |  | Práce | Běžná |  |  |  | POL1_
2 | R1 | Kompletační a koordinační činnost | soubor | 1 |  | 0 |  | 0 |  | 0 | 21 | 0 | 0 | 0 | 0 | 0 |  | Vlastní | Indiv | 0 | 0 |  | Práce | Běžná |  |  |  | POL1_
3 | R3 | Uvedení všech povrchů dotčených stavbou do původního stavu | soubor | 1 |  | 0 |  | 0 |  | 0 | 21 | 0 | 0 | 0 | 0 | 0 |  | Vlastní | Indiv | 0 | 0 |  | Práce | Běžná |  |  |  | POL1_
|  | Uvedení všech povrchů dotčených stavbou do původního stavu (komunikace, chodníky zeleň, příkopy, propustky), včetně opravy, údržby a průběžného čištění, kropení komunikací užívaných v průběhu stavby | [25 empty] | POP | Uvedení všech povrchů dotčených stavbou do původního stavu (komunikace, chodníky zeleň, příkopy, propustky), včetně opravy, údržby a průběžného čištění, kropení komunikací užívaných v průběhu stavby
4 | 005119R | Geometrický plán | ks | 8 |  | 0 |  | 0 |  | 0 | 21 | 0 | 0 | 0 | 0 | 0 |  | Vlastní | Indiv | 0 | 0 |  | VRN | Běžná |  |  |  | POL99_8
5 | 005111021R | Vytyčení inženýrských sítí | Soubor | 1 |  | 0 |  | 0 |  | 0 | 21 | 0 | 0 | 0 | 0 | 0 |  | RTS 24/ I | Indiv | 0 | 0 |  | VRN | Běžná |  |  |  | POL99_8
|  | Zaměření a vytýčení stávajících inženýrských sítí v místě stavby z hlediska jejich ochrany při provádění stavby. | [25 empty] | POP | Zaměření a vytýčení stávajících inženýrských sítí v místě stavby z hlediska jejich ochrany při provádění stavby.
6 | 005241020R | Geodetické zaměření skutečného provedení | Soubor | 1 |  | 0 |  | 0 |  | 0 | 21 | 0 | 0 | 0 | 0 | 0 |  | RTS 24/ I | Indiv | 0 | 0 |  | VRN | Běžná |  |  |  | POL99_8
|  | - náklady na provedení skutečného zaměření stavby v rozsahu nezbytném pro zápis změny do katastru nemovitostí. | [25 empty] | POP | - náklady na provedení skutečného zaměření stavby v rozsahu nezbytném pro zápis změny do katastru nemovitostí.
7 | 005241010R | Dokumentace skutečného provedení | Soubor | 1 |  | 0 |  | 0 |  | 0 | 21 | 0 | 0 | 0 | 0 | 0 |  | RTS 24/ I | Indiv | 0 | 0 |  | VRN | Běžná |  |  |  | POL99_8
|  | Náklady na vyhotovení dokumentace skutečného provedení stavby a její předání objednateli v požadované formě a požadovaném počtu. | [25 empty] | POP | Náklady na vyhotovení dokumentace skutečného provedení stavby a její předání objednateli v požadované formě a požadovaném počtu.
|  | - 3x vyhotovení - dokumentace v listinné a 2x na CD vdigitální podobě v souladu se stavebním zákonem a provádějícími předpisy, zakreslení změn PD, vč. revizí, prohlášení o shodě apod. | [25 empty] | POP | - 3x vyhotovení - dokumentace v listinné a 2x na CD vdigitální podobě v souladu se stavebním zákonem a provádějícími předpisy, zakreslení změn PD, vč. revizí, prohlášení o shodě apod.
8 | 00523 R | Zkoušky a revize | Soubor | 1 |  | 0 |  | 0 |  | 0 | 21 | 0 | 0 | 0 | 0 | 0 |  | RTS 24/ I | Indiv | 0 | 0 |  | VRN | Běžná |  |  |  | POL99_8
|  | Náklady zhotovitele, související s prováděním zkoušek a revizí předepsaných technickými normami, TP nebo objednatelem a které jsou pro provedení díla nezbytné. | [25 empty] | POP | Náklady zhotovitele, související s prováděním zkoušek a revizí předepsaných technickými normami, TP nebo objednatelem a které jsou pro provedení díla nezbytné.
|  | Např.: | [25 empty] | POP
|  | ČSN 72 1006 - Kontrola zhutnění zemin a sypanin | [25 empty] | POP
|  | ČSN 73 6175 - Měření a hodnocení nerovnosti povrchů vozovek | [25 empty] | POP
|  | ČSN 73 6192 - Rázové zatěžovací zkoušky vozovek a podloží | [25 empty] | POP
|  | ČSN EN 1610 - Provádění stok a kanalizačních přípojek a jejich zkoušení | [25 empty] | POP
|  | TKP 18 Beton pro konstrukce | [25 empty] | POP
|  | ČSN EN 206 Beton | [25 empty] | POP
|  | atd. | [25 empty] | POP
9 | 005211030R | Dočasná dopravní opatření | Soubor | 1 |  | 0 |  | 0 |  | 0 | 21 | 0 | 0 | 0 | 0 | 0 |  | RTS 24/ I | Indiv | 0 | 0 |  | VRN | Běžná |  |  |  | POL99_8
|  | Náklady na vyhotovení návrhu dočasného dopravního značení, jeho projednání s dotčenými orgány a organizacemi, dodání dopravních značek a světelné signalizace, jejich rozmístění a přemísťování a jejich údržba v průběhu výstavby včetně následného odstranění po ukončení stavebních prací. | [25 empty] | POP | Náklady na vyhotovení návrhu dočasného dopravního značení, jeho projednání s dotčenými orgány a organizacemi, dodání dopravních značek a světelné signalizace, jejich rozmístění a přemísťování a jejich údržba v průběhu výstavby včetně následného odstranění po ukončení stavebních prací.
10 | 005211040R | Užívání veřejných ploch a prostranství | Soubor | 1 |  | 0 |  | 0 |  | 0 | 21 | 0 | 0 | 0 | 0 | 0 |  | RTS 24/ I | Indiv | 0 | 0 |  | VRN | Běžná |  |  |  | POL99_8
|  | Náklady a poplatky spojené s užíváním veřejných ploch a prostranství, pokud jsou stavebními pracemi nebo souvisejícími činnostmi dotčeny, a to včetně užívání ploch v souvislosti s uložením stavebního materiálu nebo stavebního odpadu. | [25 empty] | POP | Náklady a poplatky spojené s užíváním veřejných ploch a prostranství, pokud jsou stavebními pracemi nebo souvisejícími činnostmi dotčeny, a to včetně užívání ploch v souvislosti s uložením stavebního materiálu nebo stavebního odpadu.
11 | R | Fotodokumentace stavby | soubor | 1 |  | 0 |  | 0 |  | 0 | 21 | 0 | 0 | 0 | 0 | 0 |  | Vlastní | Indiv | 0 | 0 |  | VRN | Běžná |  |  |  | POL99_8
|  | Fotodokumentace stavby před zahájením stavby, v průběhu výstavby a po stavbě. Zařazení fotek do fotoalba v časové posloupnosti a popisem činnosti a číslem objektů v listinné a digitální podobě. | [25 empty] | POP | Fotodokumentace stavby před zahájením stavby, v průběhu výstavby a po stavbě. Zařazení fotek do fotoalba v časové posloupnosti a popisem činnosti a číslem objektů v listinné a digitální podobě.
|  | Zhotovitel zaznamená průběh prací. Fotky budou dokládat postup prací po jednotlivých dnech a fakturovaných položkách, nasazení jednotlivých mechanizmů, prováděných zkouškách, bude předáno na CD s popisem po jednotlivých dnech. | [25 empty] | POP | Zhotovitel zaznamená průběh prací. Fotky budou dokládat postup prací po jednotlivých dnech a fakturovaných položkách, nasazení jednotlivých mechanizmů, prováděných zkouškách, bude předáno na CD s popisem po jednotlivých dnech.
12 | 005121 R | Zařízení staveniště | Soubor | 1 |  | 0 |  | 0 |  | 0 | 21 | 0 | 0 | 0 | 0 | 0 |  | RTS 24/ I | Indiv | 0 | 0 |  | VRN | Běžná |  |  |  | POL99_8
|  | Náklady spojené se zřízením přípojek energií k objektům zařízení staveniště, vybudování případných měřících odběrných míst a zařízení, případná příprava území pro objekty ZS a vlastní vybudování objektů ZS vč. oplocení, zabezpečení proti neoprávněnému vstupu nepovolaných osob. Provoz zařízení staveniště – náklady na vybavení objektů ZS, ostraha staveniště, osvětlení staveniště, náklady na energie v rámci provozu ZS, náklady na úklid v prostorách ZS, náklady na potřebnou údržbu a opravy na objektech ZS a na přípojkách energií. Odstranění objektů ZS včetně přípojek energií a jejich odvoz. Náklady na úpravu povrchů po odstranění ZS a úklid ploch ZS. | [25 empty] | POP | Náklady spojené se zřízením přípojek energií k objektům zařízení staveniště, vybudování případných měřících odběrných míst a zařízení, případná příprava území pro objekty ZS a vlastní vybudování objektů ZS vč. oplocení, zabezpečení proti neoprávněnému vstupu nepovolaných osob. Provoz zařízení staveniště – náklady na vybavení objektů ZS, ostraha staveniště, osvětlení staveniště, náklady na energie v rámci provozu ZS, náklady na úklid v prostorách ZS, náklady na potřebnou údržbu a opravy na objektech ZS a na přípojkách energií. Odstranění objektů ZS včetně přípojek energií a jejich odvoz. Náklady na úpravu povrchů po odstranění ZS a úklid ploch ZS.
13 | 1001 | Rozbory vody vč. odebrní vzorků, předpoklad 1x | soubor | 1 |  | 0 |  | 0 |  | 0 | 21 | 0 | 0 | 0 | 0 | 0 |  | Vlastní | Indiv | 0 | 0 |  | Práce | Běžná |  |  |  | POL1_
14 | 1002 | Pasportizace objektů v blízkosti výkopů vodovodu | soubor | 1 |  | 0 |  | 0 |  | 0 | 21 | 0 | 0 | 0 | 0 | 0 |  | Vlastní | Indiv | 0 | 0 |  | Práce | Běžná |  |  |  | POL1_
|  | před zahájením stavby a po ukončení | [25 empty] | POP
[26 empty] | 15 | 21 | DPH
| Celkem |  |  |  |  | 0 | [19 empty] | 0 | 0 | SUM
Poznámky uchazeče k zadání
POPUZIV
END
Note on S6: Jedná se o informaci, zda se jedná o položku, která je do rozpočtu zadána z cenové soustavy RTS, nebo vlastní.
Note on T6: Jedná se o název CÚ, která je zadána u položky rozpočtu

## SO.01 01 Pol
Položkový rozpočet | [27 empty] | #TypZaznamu#
S: | NP2397 | Parkoviště a cyklostezka ve sportovním areálu Nový Jičín | [25 empty] | STA
O: | SO.01 | Kácení stromů | [22 empty] | STA |  |  | OBJ
R: | 01 | Kácení | [25 empty] | ROZ
P.č. | Číslo položky | Název položky | MJ | Množství | Cena / MJ | Celkem | Dodávka | Dodávka celk. | Montáž | Montáž celk. | DPH | Cena s DPH | Hmotnost / MJ | Hmotnost celk.(t) | Dem. hmotnost / MJ | Dem. hmotnost celk.(t) | Ceník | Cen. soustava / platnost | Cenová úroveň | Nhod / MJ | Nhod celk. | Dodavatel | Typ položky | Stav položky
Díl: | 1 | Zemní práce |  |  |  | 0 |  | 0 |  | 0 |  | 0 |  | 0 |  | 0 |  |  |  |  | 13.65 | [6 empty] | DIL
1 | 112201103R00 | Odstranění pařezů pod úrovní, o průměru 50 - 70 cm | kus | 3 |  | 0 |  | 0 |  | 0 | 21 | 0 | 0.0001 | 0 | 0 | 0 |  | RTS 24/ I | RTS 23/ II | 2.562 | 7.69 |  | Práce | Běžná |  |  |  | POL1_
2 | 162301423R00 | Vodorovné přemístění pařezů D 70 cm do 5000 m | kus | 3 |  | 0 |  | 0 |  | 0 | 21 | 0 | 0 | 0 | 0 | 0 |  | RTS 24/ I | RTS 23/ II | 0.555 | 1.67 |  | Práce | Běžná |  |  |  | POL1_
3 | 174201203R00 | Zásyp jam po pařezech D 70 cm | kus | 3 |  | 0 |  | 0 |  | 0 | 21 | 0 | 0 | 0 | 0 | 0 |  | RTS 24/ I | RTS 23/ II | 1.43 | 4.29 |  | Práce | Běžná |  |  |  | POL1_
[26 empty] | 15 | 21 | DPH
| Celkem |  |  |  |  | 0 | [19 empty] | 0 | 0 | SUM
Poznámky uchazeče k zadání
POPUZIV
END
Note on S6: Jedná se o informaci, zda se jedná o položku, která je do rozpočtu zadána z cenové soustavy RTS, nebo vlastní.
Note on T6: Jedná se o název CÚ, která je zadána u položky rozpočtu

## SO.02 1 Pol
Položkový rozpočet | [27 empty] | #TypZaznamu#
S: | NP2397 | Parkoviště a cyklostezka ve sportovním areálu Nový Jičín | [25 empty] | STA
O: | SO.02 | Výměna ploch | [22 empty] | STA |  |  | OBJ
R: | 1 | Nepropustný asfalt/beton - Propustná dlažba | [25 empty] | ROZ
P.č. | Číslo položky | Název položky | MJ | Množství | Cena / MJ | Celkem | Dodávka | Dodávka celk. | Montáž | Montáž celk. | DPH | Cena s DPH | Hmotnost / MJ | Hmotnost celk.(t) | Dem. hmotnost / MJ | Dem. hmotnost celk.(t) | Ceník | Cen. soustava / platnost | Cenová úroveň | Nhod / MJ | Nhod celk. | Dodavatel | Typ položky | Stav položky
Díl: | 11 | Přípravné a přidružené práce |  |  |  | 0 |  | 0 |  | 0 |  | 0 |  | 0 |  | 765.83 |  |  |  |  | 152.34 | [6 empty] | DIL
1 | 113107625R00 | Odstranění podkladu nad 50 m2,kam.drcené tl.25 cm | m2 | 983.6 |  | 0 |  | 0 |  | 0 | 21 | 0 | 0 | 0 | 0.55 | 540.98 |  | RTS 24/ I | RTS 23/ II | 0.09 | 88.52 |  | Práce | Běžná |  |  |  | POL1_
2 | 113151219R00 | Fréz.živič krytu nad 500 m2, bez překážek,tl.10 cm | m2 | 983.6 |  | 0 |  | 0 |  | 0 | 21 | 0 | 0 | 0 | 0.22 | 216.39 |  | RTS 24/ I | RTS 23/ II | 0.0596 | 58.62 |  | Práce | Běžná |  |  |  | POL1_
3 | 113202111R00 | Vytrhání obrub obrubníků silničních | m | 24.5 |  | 0 |  | 0 |  | 0 | 21 | 0 | 0 | 0 | 0.27 | 6.62 |  | RTS 24/ I | RTS 23/ II | 0.123 | 3.01 |  | Práce | Běžná |  |  |  | POL1_
|  | 2+9+13,5 |  | 24.5 | [23 empty] | VV | 0
4 | 113203111R00 | Vytrhání obrub z dlažebních kostek | m | 16 |  | 0 |  | 0 |  | 0 | 21 | 0 | 0 | 0 | 0.115 | 1.84 |  | RTS 24/ I | RTS 23/ II | 0.137 | 2.19 |  | Práce | Běžná |  |  |  | POL1_
Díl: | 12 | Odkopávky a prokopávky |  |  |  | 0 |  | 0 |  | 0 |  | 0 |  | 380.42 |  | 4.4 |  |  |  |  | 131.96 | [6 empty] | DIL
5 | 120901121RT3 | Bourání konstrukcí z prostého betonu v odkopávkách bagrem s kladivem | m3 | 2 |  | 0 |  | 0 |  | 0 | 21 | 0 | 0 | 0 | 2.2 | 4.4 |  | RTS 24/ I | RTS 23/ II | 0.77 | 1.54 |  | Práce | Běžná |  |  |  | POL1_
|  | skryté konstrukce : 2 |  | 2 | [23 empty] | VV | 0
6 | 122202202R00 | Odkopávky pro silnice v hor. 3 do 1000 m3 | m3 | 272.9775 |  | 0 |  | 0 |  | 0 | 21 | 0 | 0 | 0 | 0 | 0 |  | RTS 24/ I | RTS 23/ II | 0.223 | 60.87 |  | Práce | Běžná |  |  |  | POL1_
|  | parkoviště ZD 8 : 120,1*1,1*0,48 |  | 63.4128 | [23 empty] | VV | 0
|  | vjezd ZD 8 : 14,2*1,1*0,48 |  | 7.4976 | [23 empty] | VV | 0
|  | chodník ZD 8 : (430,9-14,2)*1,1*0,33 |  | 151.2621 | [23 empty] | VV | 0
|  | komunikace ZD 10 : 403,9*1,1*0,5 |  | 222.145 | [23 empty] | VV | 0
|  | odpočty konstrukcí : -983,6*0,25-983,6*0,1 |  | -344.26 | [23 empty] | VV | 0
|  | sanace podloží tl. 30cm : | [25 empty] | VV | 0
|  | Odkaz na mn. položky pořadí 12 : 172,92000 |  | 172.92 | [23 empty] | VV | 5
7 | 122202209R00 | Příplatek za lepivost - odkop. pro silnice v hor.3 | m3 | 95.5421 |  | 0 |  | 0 |  | 0 | 21 | 0 | 0 | 0 | 0 | 0 |  | RTS 24/ I | RTS 23/ II | 0.09 | 8.6 |  | Práce | Běžná |  |  |  | POL1_
|  | Odkaz na mn. položky pořadí 6 : 272,97751*0,35 |  | 95.5421 | [23 empty] | VV | 5
8 | 132201211R00 | Hloubení rýh š.do 200 cm hor.3 do 100 m3,STROJNĚ | m3 | 11 |  | 0 |  | 0 |  | 0 | 21 | 0 | 0 | 0 | 0 | 0 |  | RTS 24/ I | RTS 23/ II | 0.2 | 2.2 |  | Práce | Běžná |  |  |  | POL1_
|  | vsakovací rýhy : 11*1*1 |  | 11 | [23 empty] | VV | 0
9 | 132201219R00 | Přípl.za lepivost,hloubení rýh 200cm,hor.3,STROJNĚ | m3 | 5.5 |  | 0 |  | 0 |  | 0 | 21 | 0 | 0 | 0 | 0 | 0 |  | RTS 24/ I | RTS 23/ II | 0.08 | 0.44 |  | Práce | Běžná |  |  |  | POL1_
|  | Odkaz na mn. položky pořadí 8 : 11,00000*0,5 |  | 5.5 | [23 empty] | VV | 5
10 | 162701105R00 | Vodorovné přemístění výkopku z hor.1-4 do 10000 m | m3 | 283.9775 |  | 0 |  | 0 |  | 0 | 21 | 0 | 0 | 0 | 0 | 0 |  | RTS 24/ I | RTS 23/ II | 0.01 | 2.84 |  | Práce | Běžná |  |  |  | POL1_
|  | Odkaz na mn. položky pořadí 6 : 272,97750 |  | 272.9775 | [23 empty] | VV | 5
|  | Odkaz na mn. položky pořadí 8 : 11,00000 |  | 11 | [23 empty] | VV | 5
11 | 167101102R00 | Nakládání výkopku z hor. 1 ÷ 4 v množství nad 100 m3 | m3 | 283.9775 |  | 0 |  | 0 |  | 0 | 21 | 0 | 0 | 0 | 0 | 0 |  | RTS 24/ I | RTS 23/ II | 0.053 | 15.05 |  | Práce | Běžná |  |  |  | POL1_
|  | Odkaz na mn. položky pořadí 10 : 283,97750 |  | 283.9775 | [23 empty] | VV | 5
12 | 171101121R00 | Uložení sypaniny z hornin nesoudržných kamenitých | m3 | 172.92 |  | 0 |  | 0 |  | 0 | 21 | 0 | 0 | 0 | 0 | 0 |  | RTS 24/ I | RTS 23/ II | 0.05 | 8.65 |  | Práce | Běžná |  |  |  | POL1_
|  | sanace v případě neúnosného podloží tl. 30cm : (120,1+403,9)*1,1*0,3 |  | 172.92 | [23 empty] | VV | 0
13 | 171201201R00 | Uložení sypaniny na skl.-sypanina na výšku přes 2m | m3 | 283.9775 |  | 0 |  | 0 |  | 0 | 21 | 0 | 0 | 0 | 0 | 0 |  | RTS 24/ I | RTS 23/ II | 0.009 | 2.56 |  | Práce | Běžná |  |  |  | POL1_
|  | Odkaz na mn. položky pořadí 10 : 283,97750 |  | 283.9775 | [23 empty] | VV | 5
14 | 181102302R00 | Úprava pláně v zářezech se zhutněním | m2 | 1081.96 |  | 0 |  | 0 |  | 0 | 21 | 0 | 0 | 0 | 0 | 0 |  | RTS 24/ I | RTS 23/ II | 0.027 | 29.21 |  | Práce | Běžná |  |  |  | POL1_
|  | plocha ze situace : 983,6*1,1 |  | 1081.96 | [23 empty] | VV | 0
15 | 199000002R00 | Poplatek za skládku horniny 1- 4, č. dle katal. odpadů 17 05 04 | m3 | 283.9775 |  | 0 |  | 0 |  | 0 | 21 | 0 | 0 | 0 | 0 | 0 |  | RTS 24/ I | RTS 23/ II | 0 | 0 |  | Práce | Běžná |  |  |  | POL1_
|  | Odkaz na mn. položky pořadí 10 : 283,97750 |  | 283.9775 | [23 empty] | VV | 5
16 | 583424002R | Kamenivo drcené 0/125 | t | 380.424 |  | 0 |  | 0 |  | 0 | 21 | 0 | 1 | 380.42 | 0 | 0 | SPCM | RTS 24/ I | RTS 23/ II | 0 | 0 |  | Specifikace | Běžná |  |  |  | POL3_
|  | Odkaz na mn. položky pořadí 12 : 172,92000*2,2 |  | 380.424 | [23 empty] | VV | 5
Díl: | 2 | Základy a zvláštní zakládání |  |  |  | 0 |  | 0 |  | 0 |  | 0 |  | 17.95 |  | 0 |  |  |  |  | 13.59 | [6 empty] | DIL
17 | 211531111R00 | Výplň odvodňovacích žeber kam. hrubě drcen. 63 mm | m3 | 11 |  | 0 |  | 0 |  | 0 | 21 | 0 | 1.63 | 17.93 | 0 | 0 |  | RTS 24/ I | RTS 23/ II | 0.92 | 10.12 |  | Práce | Běžná |  |  |  | POL1_
|  | Odkaz na mn. položky pořadí 8 : 11,00000 |  | 11 | [23 empty] | VV | 5
18 | 211971110R00 | Opláštění žeber z geotextilie o sklonu do 1 : 2,5 | m2 | 46.2 |  | 0 |  | 0 |  | 0 | 21 | 0 | 0.00018 | 0.01 | 0 | 0 |  | RTS 24/ I | RTS 23/ II | 0.075 | 3.47 |  | Práce | Běžná |  |  |  | POL1_
|  | Odkaz na mn. položky pořadí 8 : 11,00000*4 |  | 44 | [23 empty] | VV | 5
|  | Koeficient : 0,05 |  | 2.2 | [23 empty] | VV | 4
19 | 67352003R | Geotextilie netkaná PET 250 g/m2 | m2 | 55.44 |  | 0 |  | 0 |  | 0 | 21 | 0 | 0.00025 | 0.01 | 0 | 0 | SPCM | RTS 24/ I | RTS 23/ II | 0 | 0 |  | Specifikace | Běžná |  |  |  | POL3_
|  | Odkaz na mn. položky pořadí 18 : 46,20000 |  | 46.2 | [23 empty] | VV | 5
|  | Koeficient : 0,2 |  | 9.24 | [23 empty] | VV | 4
Díl: | 5 | Komunikace |  |  |  | 0 |  | 0 |  | 0 |  | 0 |  | 947.23 |  | 0 |  |  |  |  | 710.66 | [6 empty] | DIL
20 | 564851111RT2 | Podklad ze štěrkodrti po zhutnění tloušťky 15 cm štěrkodrť frakce 0-32 mm | m2 | 565.11 |  | 0 |  | 0 |  | 0 | 21 | 0 | 0.378 | 213.61 | 0 | 0 |  | RTS 24/ I | RTS 23/ II | 0.026 | 14.69 |  | Práce | Běžná |  |  |  | POL1_
|  | parkoviště : 120,1*1,05 |  | 126.105 | [23 empty] | VV | 0
|  | vjezd : 14,2*1,05 |  | 14.91 | [23 empty] | VV | 0
|  | komunikace : | [25 empty] | VV | 0
|  | Odkaz na mn. položky pořadí 26 : 403,90000*1,05 |  | 424.095 | [23 empty] | VV | 5
21 | 564861111RT2 | Podklad ze štěrkodrti po zhutnění tloušťky 20 cm štěrkodrť frakce 0-32 mm | m2 | 437.535 |  | 0 |  | 0 |  | 0 | 21 | 0 | 0.441 | 192.95 | 0 | 0 |  | RTS 24/ I | RTS 23/ II | 0.029 | 12.69 |  | Práce | Běžná |  |  |  | POL1_
|  | chodník : (430,9-14,2)*1,05 |  | 437.535 | [23 empty] | VV | 0
22 | 564861111RT4 | Podklad ze štěrkodrti po zhutnění tloušťky 20 cm štěrkodrť frakce 0-63 mm | m2 | 592.02 |  | 0 |  | 0 |  | 0 | 21 | 0 | 0.441 | 261.08 | 0 | 0 |  | RTS 24/ I | RTS 23/ II | 0.029 | 17.17 |  | Práce | Běžná |  |  |  | POL1_
|  | parkoviště : 120,1*1,1 |  | 132.11 | [23 empty] | VV | 0
|  | vjezd : 14,2*1,1 |  | 15.62 | [23 empty] | VV | 0
|  | komunikace : | [25 empty] | VV | 0
|  | Odkaz na mn. položky pořadí 26 : 403,90000*1,1 |  | 444.29 | [23 empty] | VV | 5
23 | 568111111R00 | Zřízení vrstvy z geotextilie skl.do 1:5, š.do 3 m | m2 | 592.02 |  | 0 |  | 0 |  | 0 | 21 | 0 | 0 | 0 | 0 | 0 |  | RTS 24/ I | RTS 23/ II | 0.091 | 53.87 |  | Práce | Běžná |  |  |  | POL1_
|  | Odkaz na mn. položky pořadí 22 : 592,02000 |  | 592.02 | [23 empty] | VV | 5
24 | 596291115R00 | Řezání zámkové dlažby tl.100 mm | m | 121.17 |  | 0 |  | 0 |  | 0 | 21 | 0 | 0.00037 | 0.04 | 0 | 0 |  | RTS 24/ I | RTS 23/ II | 0.45 | 54.53 |  | Práce | Běžná |  |  |  | POL1_
|  | Odkaz na mn. položky pořadí 26 : 403,90000*0,3 |  | 121.17 | [23 empty] | VV | 5
25 | 59621504 | Kladení zámkové dlažby tl.8 cm do drtě tl. 5 cm (vápencová drť 2/5) | m2 | 551 |  | 0 |  | 0 |  | 0 | 21 | 0 | 0.0928 | 51.13 | 0 | 0 |  | Vlastní | Indiv | 0.48 | 264.48 |  | Práce | Běžná |  |  |  | POL1_
|  | parkoviště : 120,1 |  | 120.1 | [23 empty] | VV | 0
|  | vjezd : 14,2 |  | 14.2 | [23 empty] | VV | 0
|  | chodník : 430,9-14,2 |  | 416.7 | [23 empty] | VV | 0
26 | 59621506 | Kladení zámkové dlažby tl.10 cm do drtě tl. 5 cm (vápencová drť 2/5) | m2 | 403.9 |  | 0 |  | 0 |  | 0 | 21 | 0 | 0.0741 | 29.93 | 0 | 0 |  | Vlastní | Indiv | 0.55 | 222.15 |  | Práce | Běžná |  |  |  | POL1_
27 | 596291113R00 | Řezání zámkové dlažby tl. 80 mm | m | 165.3 |  | 0 |  | 0 |  | 0 | 21 | 0 | 0.00036 | 0.06 | 0 | 0 |  | RTS 24/ I | RTS 23/ II | 0.43 | 71.08 |  | Práce | Běžná |  |  |  | POL1_
|  | Odkaz na mn. položky pořadí 25 : 551,00000*0,3 |  | 165.3 | [23 empty] | VV | 5
28 | 5929901R | Vodopropustná dlažba tl. 8 cm, filtrační, spárovací materiál čedičová drť 1/3 | m2 | 578.55 |  | 0 |  | 0 |  | 0 | 21 | 0 | 0.188 | 108.77 | 0 | 0 |  | Vlastní | Indiv | 0 | 0 |  | Specifikace | Běžná |  |  |  | POL3_
|  | Specifikace dlažby: Barevnost: šedá/antracit, formát dlažby: 20x20cm; 20x10 | [25 empty] | POP
|  | • vodopropustný povrch zajišťující infiltraci srážkových vod s funkcí čistění vod díky zajištěné retenci znečisťujících látek | [25 empty] | POP |  | • vodopropustný povrch zajišťující infiltraci srážkových vod s funkcí čistění vod díky zajištěné retenci znečisťujících látek
|  | • propustnost vody jednotlivá hodnota: kf větší nebo rovno 1 x 10-5 m/s, střední hodnota: kf menší nebo rovno 1 x 10-4 m/s. | [25 empty] | POP |  | • propustnost vody jednotlivá hodnota: kf větší nebo rovno 1 x 10-5 m/s, střední hodnota: kf menší nebo rovno 1 x 10-4 m/s.
|  | • měrná trvalá infiltrace větší nebo rovno 270 l/(s x h) | [25 empty] | POP
|  | Odkaz na mn. položky pořadí 25 : 551,00000 |  | 551 | [23 empty] | VV | 5
|  | Koeficient : 0,05 |  | 27.55 | [23 empty] | VV | 4
29 | 5929903R | Vodopropustná dlažba tl. 10 cm, filtrační, spárovací materiál čedičová drť 1/3 | m2 | 424.095 |  | 0 |  | 0 |  | 0 | 21 | 0 | 0.211 | 89.48 | 0 | 0 |  | Vlastní | Indiv | 0 | 0 |  | Specifikace | Běžná |  |  |  | POL3_
|  | Specifikace dlažby: Barevnost: šedá, formát dlažby: 20x20; 20x10 | [25 empty] | POP
|  | • vodopropustný povrch zajišťující infiltraci srážkových vod s funkcí čistění vod díky zajištěné retenci znečisťujících látek | [25 empty] | POP |  | • vodopropustný povrch zajišťující infiltraci srážkových vod s funkcí čistění vod díky zajištěné retenci znečisťujících látek
|  | • propustnost vody jednotlivá hodnota: kf větší nebo rovno 1 x 10-5 m/s, střední hodnota: kf menší nebo rovno 1 x 10-4 m/s. | [25 empty] | POP |  | • propustnost vody jednotlivá hodnota: kf větší nebo rovno 1 x 10-5 m/s, střední hodnota: kf menší nebo rovno 1 x 10-4 m/s.
|  | • měrná trvalá infiltrace větší nebo rovno 270 l/(s x h) | [25 empty] | POP
|  | Odkaz na mn. položky pořadí 26 : 403,90000 |  | 403.9 | [23 empty] | VV | 5
|  | Koeficient : 0,05 |  | 20.195 | [23 empty] | VV | 4
30 | 67352003R | Geotextilie netkaná PET 250 g/m2 | m2 | 710.424 |  | 0 |  | 0 |  | 0 | 21 | 0 | 0.00025 | 0.18 | 0 | 0 | SPCM | RTS 24/ I | RTS 23/ II | 0 | 0 |  | Specifikace | Běžná |  |  |  | POL3_
|  | Odkaz na mn. položky pořadí 23 : 592,02000 |  | 592.02 | [23 empty] | VV | 5
|  | Koeficient : 0,2 |  | 118.404 | [23 empty] | VV | 4
Díl: | 8 | Trubní vedení |  |  |  | 0 |  | 0 |  | 0 |  | 0 |  | 0.32 |  | 0 |  |  |  |  | 1.55 | [6 empty] | DIL
31 | 899431111R00 | Výšková úprava do 20 cm, zvýšení krytu šoupěte | kus | 1 |  | 0 |  | 0 |  | 0 | 21 | 0 | 0.3159 | 0.32 | 0 | 0 |  | RTS 24/ I | RTS 23/ II | 1.551 | 1.55 |  | Práce | Běžná |  |  |  | POL1_
Díl: | 91 | Doplňující práce na komunikaci |  |  |  | 0 |  | 0 |  | 0 |  | 0 |  | 105.25 |  | 0 |  |  |  |  | 144.92 | [6 empty] | DIL
32 | 912291111RT6 | Osazení směrového kůlu z plastických hmot včetně dodávky sloupku,1m | kus | 8 |  | 0 |  | 0 |  | 0 | 21 | 0 | 0.1772 | 1.42 | 0 | 0 |  | RTS 24/ I | RTS 23/ II | 0.83 | 6.64 |  | Práce | Běžná |  |  |  | POL1_
33 | 915721111R00 | Vodorovné značení střík.barvou stopčar,zeber atd. | m2 | 1.5 |  | 0 |  | 0 |  | 0 | 21 | 0 | 0.00076 | 0 | 0 | 0 |  | RTS 24/ I | RTS 23/ II | 0.311 | 0.47 |  | Práce | Běžná |  |  |  | POL1_
34 | 915791112R00 | Předznačení pro značení stopčáry, zebry, nápisů | m2 | 1.5 |  | 0 |  | 0 |  | 0 | 21 | 0 | 0 | 0 | 0 | 0 |  | RTS 24/ I | RTS 23/ II | 0.125 | 0.19 |  | Práce | Běžná |  |  |  | POL1_
|  | imobilní : 1,5 |  | 1.5 | [23 empty] | VV | 0
35 | 917862114R00 | Osazení stojatého obrubníku betonového, s boční opěrou, do lože z betonu C 25/30 | m | 116.2 |  | 0 |  | 0 |  | 0 | 21 | 0 | 0.188 | 21.85 | 0 | 0 |  | RTS 24/ I | RTS 23/ II | 0.272 | 31.61 |  | Práce | Běžná |  |  |  | POL1_
|  | BO10/25 : 105,5+7+3,7 |  | 116.2 | [23 empty] | VV | 0
36 | 917862114R00 | Osazení stojatého obrubníku betonového, s boční opěrou, do lože z betonu C 25/30 | m | 116.5 |  | 0 |  | 0 |  | 0 | 21 | 0 | 0.188 | 21.9 | 0 | 0 |  | RTS 24/ I | RTS 23/ II | 0.272 | 31.69 |  | Práce | Běžná |  |  |  | POL1_
|  | BO15/15 : 10,5+23+16,5+15,5+11+16+4+20 |  | 116.5 | [23 empty] | VV | 0
37 | 917862114R00 | Osazení stojatého obrubníku betonového, s boční opěrou, do lože z betonu C 25/30 | m | 170.8 |  | 0 |  | 0 |  | 0 | 21 | 0 | 0.188 | 32.11 | 0 | 0 |  | RTS 24/ I | RTS 23/ II | 0.272 | 46.46 |  | Práce | Běžná |  |  |  | POL1_
|  | BO15/25 : 116,9+116,9+15+26,5+12-116,5 |  | 170.8 | [23 empty] | VV | 0
38 | 919721211R00 | Dilatační spáry vkládané vyplněné asfalt. zálivkou | m | 5 |  | 0 |  | 0 |  | 0 | 21 | 0 | 0.0043 | 0.02 | 0 | 0 |  | RTS 24/ I | RTS 23/ II | 0.208 | 1.04 |  | Práce | Běžná |  |  |  | POL1_
39 | 919731122R00 | Zarovnání styčné plochy živičné tl. do 10 cm | m | 106 |  | 0 |  | 0 |  | 0 | 21 | 0 | 0 | 0 | 0 | 0 |  | RTS 24/ I | RTS 23/ II | 0.093 | 9.86 |  | Práce | Běžná |  |  |  | POL1_
40 | 919735112R00 | Řezání stávajícího živičného krytu tl. 5 - 10 cm | m | 5 |  | 0 |  | 0 |  | 0 | 21 | 0 | 0 | 0 | 0 | 0 |  | RTS 24/ I | RTS 23/ II | 0.037 | 0.19 |  | Práce | Běžná |  |  |  | POL1_
41 | 919735113R00 | Řezání stávajícího živičného krytu tl. 10 - 15 cm | m | 111 |  | 0 |  | 0 |  | 0 | 21 | 0 | 0 | 0 | 0 | 0 |  | RTS 24/ I | RTS 23/ II | 0.055 | 6.11 |  | Práce | Běžná |  |  |  | POL1_
|  | 5+106 |  | 111 | [23 empty] | VV | 0
42 | 9157211 | Vodorovné značení hmatových bodů na dlažbu | m2 | 29.6 |  | 0 |  | 0 |  | 0 | 21 | 0 | 0.0042 | 0.12 | 0 | 0 |  | Vlastní | Indiv | 0.36 | 10.66 |  | Práce | Běžná |  |  |  | POL1_
43 | 59217421R | Obrubník chodníkový ABO 14-10 v. 250 x 100 x 1000 mm přírodní | kus | 122.01 |  | 0 |  | 0 |  | 0 | 21 | 0 | 0.06 | 7.32 | 0 | 0 | SPCM | RTS 24/ I | RTS 23/ II | 0 | 0 |  | Specifikace | Běžná |  |  |  | POL3_
|  | Odkaz na mn. položky pořadí 35 : 116,20000 |  | 116.2 | [23 empty] | VV | 5
|  | Koeficient : 0,05 |  | 5.81 | [23 empty] | VV | 4
44 | 59217488R | Obrubník silniční ABO 2-15 v. 250 x 150 x 1000 mm přírodní | kus | 161.34 |  | 0 |  | 0 |  | 0 | 21 | 0 | 0.08 | 12.91 | 0 | 0 | SPCM | RTS 24/ I | RTS 23/ II | 0 | 0 |  | Specifikace | Běžná |  |  |  | POL3_
|  | Odkaz na mn. položky pořadí 37 : 170,80000 |  | 170.8 | [23 empty] | VV | 5
|  | Koeficient : 0,05 |  | 8.54 | [23 empty] | VV | 4
|  | Odkaz na mn. položky pořadí 46 : 9,00000*-1 |  | -9 | [23 empty] | VV | 5
|  | Odkaz na mn. položky pořadí 47 : 9,00000*-1 |  | -9 | [23 empty] | VV | 5
45 | 59217490R | Obrubník silniční nájezdový ABO 2-15 N v. 150 x 150 x 1000 mm | kus | 122.325 |  | 0 |  | 0 |  | 0 | 21 | 0 | 0.052 | 6.36 | 0 | 0 | SPCM | RTS 24/ I | RTS 23/ II | 0 | 0 |  | Specifikace | Běžná |  |  |  | POL3_
|  | Odkaz na mn. položky pořadí 36 : 116,50000 |  | 116.5 | [23 empty] | VV | 5
|  | Koeficient : 0,05 |  | 5.825 | [23 empty] | VV | 4
46 | 59217491R | Obrubník silniční přechodový pravý ABO 2-15 PP v 150 x 150 x 1000 mm | kus | 9 |  | 0 |  | 0 |  | 0 | 21 | 0 | 0.069 | 0.62 | 0 | 0 | SPCM | RTS 24/ I | RTS 23/ II | 0 | 0 |  | Specifikace | Běžná |  |  |  | POL3_
47 | 59217492R | Obrubník silniční přechodový levý ABO 2-15 PL v 150 x 150 x 1000 mm | kus | 9 |  | 0 |  | 0 |  | 0 | 21 | 0 | 0.069 | 0.62 | 0 | 0 | SPCM | RTS 24/ I | RTS 23/ II | 0 | 0 |  | Specifikace | Běžná |  |  |  | POL3_
Díl: | 99 | Staveništní přesun hmot |  |  |  | 0 |  | 0 |  | 0 |  | 0 |  | 0 |  | 0 |  |  |  |  | 565.96 | [6 empty] | DIL
48 | 998223011R00 | Přesun hmot, pozemní komunikace, kryt dlážděný | t | 1451.1859 |  | 0 |  | 0 |  | 0 | 21 | 0 | 0 | 0 | 0 | 0 |  | RTS 24/ I | RTS 23/ II | 0.39 | 565.96 |  | Přesun hmot | Běžná |  |  |  | POL7_
Díl: | D96 | Přesuny suti a vybouraných hmot |  |  |  | 0 |  | 0 |  | 0 |  | 0 |  | 0 |  | 0 |  |  |  |  | 461.36 | [6 empty] | DIL
49 | 979089001R00 | Poplatek za uložení odpadního štěrku a kameniva, skupina odpadu 010408 | t | 1.84 |  | 0 |  | 0 |  | 0 | 21 | 0 | 0 | 0 | 0 | 0 |  | RTS 24/ I | RTS 23/ II | 0 | 0 |  | Práce | Běžná |  |  |  | POL1_
|  | Odkaz na dem. hmot. položky pořadí 4 : 1,84000 |  | 1.84 | [23 empty] | VV | 7
50 | 979990103R00 | Poplatek za uložení suti - beton, skupina odpadu 170101 | t | 11.015 |  | 0 |  | 0 |  | 0 | 21 | 0 | 0 | 0 | 0 | 0 |  | RTS 23/ II | RTS 23/ II | 0 | 0 |  | Práce | Běžná |  |  |  | POL1_
|  | Odkaz na dem. hmot. položky pořadí 3 : 6,61500 |  | 6.615 | [23 empty] | VV | 7
|  | Odkaz na dem. hmot. položky pořadí 5 : 4,40000 |  | 4.4 | [23 empty] | VV | 7
51 | 979999995R00 | Poplatek za recyklaci asfaltu, kusovost do 1600 cm2, (skup.170302) | t | 216.392 |  | 0 |  | 0 |  | 0 | 21 | 0 | 0 | 0 | 0 | 0 |  | RTS 24/ I | RTS 23/ II | 0 | 0 |  | Práce | Běžná |  |  |  | POL1_
|  | Odkaz na dem. hmot. položky pořadí 2 : 216,39200 |  | 216.392 | [23 empty] | VV | 7
52 | 979999973R00 | Poplatek za uložení, zemina a kamení, (skup.170504) | t | 540.98 |  | 0 |  | 0 |  | 0 | 21 | 0 | 0 | 0 | 0 | 0 |  | RTS 24/ I | RTS 23/ II | 0 | 0 |  | Práce | Běžná |  |  |  | POL1_
|  | Odkaz na dem. hmot. položky pořadí 1 : 540,98000 |  | 540.98 | [23 empty] | VV | 7
53 | 979087212R00 | Nakládání suti na dopravní prostředky - komunikace | t | 770.227 |  | 0 |  | 0 |  | 0 | 21 | 0 | 0 | 0 | 0 | 0 |  | RTS 24/ I | RTS 23/ II | 0.099 | 76.25 |  | Přesun suti | Běžná |  |  |  | POL8_
54 | 979081111R00 | Odvoz suti a vybour. hmot na skládku do 1 km | t | 770.227 |  | 0 |  | 0 |  | 0 | 21 | 0 | 0 | 0 | 0 | 0 |  | RTS 24/ I | RTS 23/ II | 0.49 | 377.41 |  | Přesun suti | Běžná |  |  |  | POL8_
55 | 979081121R00 | Příplatek k odvozu za každý další 1 km | t | 10783.178 |  | 0 |  | 0 |  | 0 | 21 | 0 | 0 | 0 | 0 | 0 |  | RTS 24/ I | RTS 23/ II | 0 | 0 |  | Přesun suti | Běžná |  |  |  | POL8_
56 | 979093111R00 | Uložení suti na skládku bez zhutnění | t | 770.227 |  | 0 |  | 0 |  | 0 | 21 | 0 | 0 | 0 | 0 | 0 |  | RTS 24/ I | RTS 23/ II | 0.01 | 7.7 |  | Přesun suti | Běžná |  |  |  | POL8_
[26 empty] | 15 | 21 | DPH
| Celkem |  |  |  |  | 0 | [19 empty] | 0 | 0 | SUM
Poznámky uchazeče k zadání
POPUZIV
END
Note on S6: Jedná se o informaci, zda se jedná o položku, která je do rozpočtu zadána z cenové soustavy RTS, nebo vlastní.
Note on T6: Jedná se o název CÚ, která je zadána u položky rozpočtu

## SO.02 2 Pol
Položkový rozpočet | [27 empty] | #TypZaznamu#
S: | NP2397 | Parkoviště a cyklostezka ve sportovním areálu Nový Jičín | [25 empty] | STA
O: | SO.02 | Výměna ploch | [22 empty] | STA |  |  | OBJ
R: | 2 | Nepropustná dlažba - Propustná dlažba | [25 empty] | ROZ
P.č. | Číslo položky | Název položky | MJ | Množství | Cena / MJ | Celkem | Dodávka | Dodávka celk. | Montáž | Montáž celk. | DPH | Cena s DPH | Hmotnost / MJ | Hmotnost celk.(t) | Dem. hmotnost / MJ | Dem. hmotnost celk.(t) | Ceník | Cen. soustava / platnost | Cenová úroveň | Nhod / MJ | Nhod celk. | Dodavatel | Typ položky | Stav položky
Díl: | 11 | Přípravné a přidružené práce |  |  |  | 0 |  | 0 |  | 0 |  | 0 |  | 0 |  | 45.79 |  |  |  |  | 17.38 | [6 empty] | DIL
1 | 113106231R00 | Rozebrání dlažeb ze zámkové dlažby v kamenivu | m2 | 68.64 |  | 0 |  | 0 |  | 0 | 21 | 0 | 0 | 0 | 0.225 | 15.44 |  | RTS 24/ I | RTS 23/ II | 0.142 | 9.75 |  | Práce | Běžná |  |  |  | POL1_
2 | 113107615R00 | Odstranění podkladu nad 50 m2,kam.drcené tl.15 cm | m2 | 68.64 |  | 0 |  | 0 |  | 0 | 21 | 0 | 0 | 0 | 0.33 | 22.65 |  | RTS 24/ I | RTS 23/ II | 0.06 | 4.12 |  | Práce | Běžná |  |  |  | POL1_
3 | 113202111R00 | Vytrhání obrub obrubníků silničních | m | 28.5 |  | 0 |  | 0 |  | 0 | 21 | 0 | 0 | 0 | 0.27 | 7.7 |  | RTS 24/ I | RTS 23/ II | 0.123 | 3.51 |  | Práce | Běžná |  |  |  | POL1_
|  | 8,5+20 |  | 28.5 | [23 empty] | VV | 0
Díl: | 12 | Odkopávky a prokopávky |  |  |  | 0 |  | 0 |  | 0 |  | 0 |  | 0 |  | 1.1 |  |  |  |  | 5.49 | [6 empty] | DIL
4 | 120901121RT3 | Bourání konstrukcí z prostého betonu v odkopávkách bagrem s kladivem | m3 | 0.5 |  | 0 |  | 0 |  | 0 | 21 | 0 | 0 | 0 | 2.2 | 1.1 |  | RTS 24/ I | RTS 23/ II | 0.77 | 0.39 |  | Práce | Běžná |  |  |  | POL1_
|  | skryté konstrukce : 0,5 |  | 0.5 | [23 empty] | VV | 0
5 | 122202202R00 | Odkopávky pro silnice v hor. 3 do 1000 m3 | m3 | 9.3694 |  | 0 |  | 0 |  | 0 | 21 | 0 | 0 | 0 | 0 | 0 |  | RTS 24/ I | RTS 23/ II | 0.223 | 2.09 |  | Práce | Běžná |  |  |  | POL1_
|  | chodník ZD 8 : 68,64*1,05*0,33 |  | 23.7838 | [23 empty] | VV | 0
|  | odpočty konstrukcí : -68,64*0,06-68,64*0,15 |  | -14.4144 | [23 empty] | VV | 0
6 | 122202209R00 | Příplatek za lepivost - odkop. pro silnice v hor.3 | m3 | 3.2793 |  | 0 |  | 0 |  | 0 | 21 | 0 | 0 | 0 | 0 | 0 |  | RTS 24/ I | RTS 23/ II | 0.09 | 0.3 |  | Práce | Běžná |  |  |  | POL1_
|  | Odkaz na mn. položky pořadí 5 : 9,36937*0,35 |  | 3.2793 | [23 empty] | VV | 5
7 | 162701105R00 | Vodorovné přemístění výkopku z hor.1-4 do 10000 m | m3 | 9.3694 |  | 0 |  | 0 |  | 0 | 21 | 0 | 0 | 0 | 0 | 0 |  | RTS 24/ I | RTS 23/ II | 0.01 | 0.09 |  | Práce | Běžná |  |  |  | POL1_
|  | Odkaz na mn. položky pořadí 5 : 9,36936 |  | 9.3694 | [23 empty] | VV | 5
8 | 167101102R00 | Nakládání výkopku z hor. 1 ÷ 4 v množství nad 100 m3 | m3 | 9.3694 |  | 0 |  | 0 |  | 0 | 21 | 0 | 0 | 0 | 0 | 0 |  | RTS 24/ I | RTS 23/ II | 0.053 | 0.5 |  | Práce | Běžná |  |  |  | POL1_
|  | Odkaz na mn. položky pořadí 7 : 9,36936 |  | 9.3694 | [23 empty] | VV | 5
9 | 171201201R00 | Uložení sypaniny na skl.-sypanina na výšku přes 2m | m3 | 9.3694 |  | 0 |  | 0 |  | 0 | 21 | 0 | 0 | 0 | 0 | 0 |  | RTS 24/ I | RTS 23/ II | 0.009 | 0.08 |  | Práce | Běžná |  |  |  | POL1_
|  | Odkaz na mn. položky pořadí 7 : 9,36936 |  | 9.3694 | [23 empty] | VV | 5
10 | 181102302R00 | Úprava pláně v zářezech se zhutněním | m2 | 75.504 |  | 0 |  | 0 |  | 0 | 21 | 0 | 0 | 0 | 0 | 0 |  | RTS 24/ I | RTS 23/ II | 0.027 | 2.04 |  | Práce | Běžná |  |  |  | POL1_
|  | plocha ze situace : 68,64*1,1 |  | 75.504 | [23 empty] | VV | 0
11 | 199000002R00 | Poplatek za skládku horniny 1- 4, č. dle katal. odpadů 17 05 04 | m3 | 9.3694 |  | 0 |  | 0 |  | 0 | 21 | 0 | 0 | 0 | 0 | 0 |  | RTS 24/ I | RTS 23/ II | 0 | 0 |  | Práce | Běžná |  |  |  | POL1_
|  | Odkaz na mn. položky pořadí 7 : 9,36936 |  | 9.3694 | [23 empty] | VV | 5
Díl: | 5 | Komunikace |  |  |  | 0 |  | 0 |  | 0 |  | 0 |  | 50.2 |  | 0 |  |  |  |  | 48.95 | [6 empty] | DIL
12 | 564861111RT2 | Podklad ze štěrkodrti po zhutnění tloušťky 20 cm štěrkodrť frakce 0-32 mm | m2 | 69.93 |  | 0 |  | 0 |  | 0 | 21 | 0 | 0.441 | 30.84 | 0 | 0 |  | RTS 24/ I | RTS 23/ II | 0.029 | 2.03 |  | Práce | Běžná |  |  |  | POL1_
|  | chodník : 66,6*1,05 |  | 69.93 | [23 empty] | VV | 0
13 | 568111111R00 | Zřízení vrstvy z geotextilie skl.do 1:5, š.do 3 m | m2 | 69.93 |  | 0 |  | 0 |  | 0 | 21 | 0 | 0 | 0 | 0 | 0 |  | RTS 24/ I | RTS 23/ II | 0.091 | 6.36 |  | Práce | Běžná |  |  |  | POL1_
|  | Odkaz na mn. položky pořadí 12 : 69,93000 |  | 69.93 | [23 empty] | VV | 5
14 | 59621504 | Kladení zámkové dlažby tl.8 cm do drtě tl. 5 cm (vápencová drť 2/5) | m2 | 66.6 |  | 0 |  | 0 |  | 0 | 21 | 0 | 0.0928 | 6.18 | 0 | 0 |  | Vlastní | Indiv | 0.48 | 31.97 |  | Práce | Běžná |  |  |  | POL1_
|  | chodník : 66,6 |  | 66.6 | [23 empty] | VV | 0
15 | 596291113R00 | Řezání zámkové dlažby tl. 80 mm | m | 19.98 |  | 0 |  | 0 |  | 0 | 21 | 0 | 0.00036 | 0.01 | 0 | 0 |  | RTS 24/ I | RTS 23/ II | 0.43 | 8.59 |  | Práce | Běžná |  |  |  | POL1_
|  | Odkaz na mn. položky pořadí 14 : 66,60000*0,3 |  | 19.98 | [23 empty] | VV | 5
16 | 5929901R | Vodopropustná dlažba tl. 8 cm, filtrační, spárovací materiál čedičová drť 1/3 | m2 | 69.93 |  | 0 |  | 0 |  | 0 | 21 | 0 | 0.188 | 13.15 | 0 | 0 |  | Vlastní | Indiv | 0 | 0 |  | Specifikace | Běžná |  |  |  | POL3_
|  | Specifikace dlažby: Barevnost: šedá/antracit, formát dlažby: 20x20cm; 20x10 | [25 empty] | POP
|  | • vodopropustný povrch zajišťující infiltraci srážkových vod s funkcí čistění vod díky zajištěné retenci znečisťujících látek | [25 empty] | POP |  | • vodopropustný povrch zajišťující infiltraci srážkových vod s funkcí čistění vod díky zajištěné retenci znečisťujících látek
|  | • propustnost vody jednotlivá hodnota: kf větší nebo rovno 1 x 10-5 m/s, střední hodnota: kf menší nebo rovno 1 x 10-4 m/s. | [25 empty] | POP |  | • propustnost vody jednotlivá hodnota: kf větší nebo rovno 1 x 10-5 m/s, střední hodnota: kf menší nebo rovno 1 x 10-4 m/s.
|  | • měrná trvalá infiltrace větší nebo rovno 270 l/(s x h) | [25 empty] | POP
|  | Odkaz na mn. položky pořadí 14 : 66,60000 |  | 66.6 | [23 empty] | VV | 5
|  | Koeficient : 0,05 |  | 3.33 | [23 empty] | VV | 4
17 | 67352003R | Geotextilie netkaná PET 250 g/m2 | m2 | 83.916 |  | 0 |  | 0 |  | 0 | 21 | 0 | 0.00025 | 0.02 | 0 | 0 | SPCM | RTS 24/ I | RTS 23/ II | 0 | 0 |  | Specifikace | Běžná |  |  |  | POL3_
|  | Odkaz na mn. položky pořadí 13 : 69,93000 |  | 69.93 | [23 empty] | VV | 5
|  | Koeficient : 0,2 |  | 13.986 | [23 empty] | VV | 4
Díl: | 8 | Trubní vedení |  |  |  | 0 |  | 0 |  | 0 |  | 0 |  | 0.32 |  | 0 |  |  |  |  | 1.55 | [6 empty] | DIL
18 | 899431111R00 | Výšková úprava do 20 cm, zvýšení krytu šoupěte | kus | 1 |  | 0 |  | 0 |  | 0 | 21 | 0 | 0.3159 | 0.32 | 0 | 0 |  | RTS 24/ I | RTS 23/ II | 1.551 | 1.55 |  | Práce | Běžná |  |  |  | POL1_
Díl: | 91 | Doplňující práce na komunikaci |  |  |  | 0 |  | 0 |  | 0 |  | 0 |  | 2.4 |  | 0 |  |  |  |  | 3.16 | [6 empty] | DIL
19 | 917862114R00 | Osazení stojatého obrubníku betonového, s boční opěrou, do lože z betonu C 25/30 | m | 9.5 |  | 0 |  | 0 |  | 0 | 21 | 0 | 0.188 | 1.79 | 0 | 0 |  | RTS 24/ I | RTS 23/ II | 0.272 | 2.58 |  | Práce | Běžná |  |  |  | POL1_
|  | BO10/25 : 7,5+2 |  | 9.5 | [23 empty] | VV | 0
20 | 9157211 | Vodorovné značení hmatových bodů na dlažbu | m2 | 1.6 |  | 0 |  | 0 |  | 0 | 21 | 0 | 0.0042 | 0.01 | 0 | 0 |  | Vlastní | Indiv | 0.36 | 0.58 |  | Práce | Běžná |  |  |  | POL1_
21 | 59217421R | Obrubník chodníkový ABO 14-10 v. 250 x 100 x 1000 mm přírodní | kus | 9.975 |  | 0 |  | 0 |  | 0 | 21 | 0 | 0.06 | 0.6 | 0 | 0 | SPCM | RTS 24/ I | RTS 23/ II | 0 | 0 |  | Specifikace | Běžná |  |  |  | POL3_
|  | Odkaz na mn. položky pořadí 19 : 9,50000 |  | 9.5 | [23 empty] | VV | 5
|  | Koeficient : 0,05 |  | 0.475 | [23 empty] | VV | 4
Díl: | 99 | Staveništní přesun hmot |  |  |  | 0 |  | 0 |  | 0 |  | 0 |  | 0 |  | 0 |  |  |  |  | 20.63 | [6 empty] | DIL
22 | 998223011R00 | Přesun hmot, pozemní komunikace, kryt dlážděný | t | 52.9017 |  | 0 |  | 0 |  | 0 | 21 | 0 | 0 | 0 | 0 | 0 |  | RTS 24/ I | RTS 23/ II | 0.39 | 20.63 |  | Přesun hmot | Běžná |  |  |  | POL7_
Díl: | 711 | Izolace proti vodě |  |  |  | 0 |  | 0 |  | 0 |  | 0 |  | 0 |  | 0 |  |  |  |  | 1.63 | [6 empty] | DIL
23 | 711823121RT2 | Montáž nopové fólie svisle včetně dodávky fólie DELTA MS DRAIN | m2 | 10.2 |  | 0 |  | 0 |  | 0 | 21 | 0 | 0.00017 | 0 | 0 | 0 |  | RTS 24/ I | RTS 23/ II | 0.16 | 1.63 |  | Práce | Běžná |  |  |  | POL1_
|  | izolace budov : 17*0,6 |  | 10.2 | [23 empty] | VV | 0
24 | 998711201R00 | Přesun hmot pro izolace proti vodě, výšky do 6 m | % |  |  | 0 |  | 0 |  | 0 | 21 | 0 | 0 | 0 | 0 | 0 |  | RTS 24/ I | RTS 23/ II | 0 | 0 |  | Přesun hmot | Běžná |  |  |  | POL7_
Díl: | D96 | Přesuny suti a vybouraných hmot |  |  |  | 0 |  | 0 |  | 0 |  | 0 |  | 0 |  | 0 |  |  |  |  | 28.09 | [6 empty] | DIL
25 | 979990103R00 | Poplatek za uložení suti - beton, skupina odpadu 170101 | t | 24.239 |  | 0 |  | 0 |  | 0 | 21 | 0 | 0 | 0 | 0 | 0 |  | RTS 23/ II | RTS 23/ II | 0 | 0 |  | Práce | Běžná |  |  |  | POL1_
|  | Odkaz na dem. hmot. položky pořadí 1 : 15,44400 |  | 15.444 | [23 empty] | VV | 7
|  | Odkaz na dem. hmot. položky pořadí 3 : 7,69500 |  | 7.695 | [23 empty] | VV | 7
|  | Odkaz na dem. hmot. položky pořadí 4 : 1,10000 |  | 1.1 | [23 empty] | VV | 7
26 | 979999973R00 | Poplatek za uložení, zemina a kamení, (skup.170504) | t | 22.6512 |  | 0 |  | 0 |  | 0 | 21 | 0 | 0 | 0 | 0 | 0 |  | RTS 24/ I | RTS 23/ II | 0 | 0 |  | Práce | Běžná |  |  |  | POL1_
|  | Odkaz na dem. hmot. položky pořadí 2 : 22,65120 |  | 22.6512 | [23 empty] | VV | 7
27 | 979087212R00 | Nakládání suti na dopravní prostředky - komunikace | t | 46.8902 |  | 0 |  | 0 |  | 0 | 21 | 0 | 0 | 0 | 0 | 0 |  | RTS 24/ I | RTS 23/ II | 0.099 | 4.64 |  | Přesun suti | Běžná |  |  |  | POL8_
28 | 979081111R00 | Odvoz suti a vybour. hmot na skládku do 1 km | t | 46.8902 |  | 0 |  | 0 |  | 0 | 21 | 0 | 0 | 0 | 0 | 0 |  | RTS 24/ I | RTS 23/ II | 0.49 | 22.98 |  | Přesun suti | Běžná |  |  |  | POL8_
29 | 979081121R00 | Příplatek k odvozu za každý další 1 km | t | 656.4628 |  | 0 |  | 0 |  | 0 | 21 | 0 | 0 | 0 | 0 | 0 |  | RTS 24/ I | RTS 23/ II | 0 | 0 |  | Přesun suti | Běžná |  |  |  | POL8_
30 | 979093111R00 | Uložení suti na skládku bez zhutnění | t | 46.8902 |  | 0 |  | 0 |  | 0 | 21 | 0 | 0 | 0 | 0 | 0 |  | RTS 24/ I | RTS 23/ II | 0.01 | 0.47 |  | Přesun suti | Běžná |  |  |  | POL8_
[26 empty] | 15 | 21 | DPH
| Celkem |  |  |  |  | 0 | [19 empty] | 0 | 0 | SUM
Poznámky uchazeče k zadání
POPUZIV
END
Note on S6: Jedná se o informaci, zda se jedná o položku, která je do rozpočtu zadána z cenové soustavy RTS, nebo vlastní.
Note on T6: Jedná se o název CÚ, která je zadána u položky rozpočtu

## SO.02 3 Pol
Položkový rozpočet | [27 empty] | #TypZaznamu#
S: | NP2397 | Parkoviště a cyklostezka ve sportovním areálu Nový Jičín | [25 empty] | STA
O: | SO.02 | Výměna ploch | [22 empty] | STA |  |  | OBJ
R: | 3 | Nepropustný asfalt - Propustná žul.kostka | [25 empty] | ROZ
P.č. | Číslo položky | Název položky | MJ | Množství | Cena / MJ | Celkem | Dodávka | Dodávka celk. | Montáž | Montáž celk. | DPH | Cena s DPH | Hmotnost / MJ | Hmotnost celk.(t) | Dem. hmotnost / MJ | Dem. hmotnost celk.(t) | Ceník | Cen. soustava / platnost | Cenová úroveň | Nhod / MJ | Nhod celk. | Dodavatel | Typ položky | Stav položky
Díl: | 11 | Přípravné a přidružené práce |  |  |  | 0 |  | 0 |  | 0 |  | 0 |  | 0 |  | 49.73 |  |  |  |  | 9.66 | [6 empty] | DIL
1 | 113107625R00 | Odstranění podkladu nad 50 m2,kam.drcené tl.25 cm | m2 | 64.58 |  | 0 |  | 0 |  | 0 | 21 | 0 | 0 | 0 | 0.55 | 35.52 |  | RTS 24/ I | RTS 23/ II | 0.09 | 5.81 |  | Práce | Běžná |  |  |  | POL1_
2 | 113151219R00 | Fréz.živič krytu nad 500 m2, bez překážek,tl.10 cm | m2 | 64.58 |  | 0 |  | 0 |  | 0 | 21 | 0 | 0 | 0 | 0.22 | 14.21 |  | RTS 24/ I | RTS 23/ II | 0.0596 | 3.85 |  | Práce | Běžná |  |  |  | POL1_
Díl: | 12 | Odkopávky a prokopávky |  |  |  | 0 |  | 0 |  | 0 |  | 0 |  | 46.89 |  | 0 |  |  |  |  | 13.94 | [6 empty] | DIL
3 | 122202202R00 | Odkopávky pro silnice v hor. 3 do 1000 m3 | m3 | 30.6755 |  | 0 |  | 0 |  | 0 | 21 | 0 | 0 | 0 | 0 | 0 |  | RTS 24/ I | RTS 23/ II | 0.223 | 6.84 |  | Práce | Běžná |  |  |  | POL1_
|  | komunikace-žulová kostka : 64,58*1,1*0,45 |  | 31.9671 | [23 empty] | VV | 0
|  | odpočty konstrukcí : -64,58*0,25-64,58*0,1 |  | -22.603 | [23 empty] | VV | 0
|  | sanace podloží tl. 30cm : | [25 empty] | VV | 0
|  | Odkaz na mn. položky pořadí 9 : 21,31140 |  | 21.3114 | [23 empty] | VV | 5
4 | 122202209R00 | Příplatek za lepivost - odkop. pro silnice v hor.3 | m3 | 10.7364 |  | 0 |  | 0 |  | 0 | 21 | 0 | 0 | 0 | 0 | 0 |  | RTS 24/ I | RTS 23/ II | 0.09 | 0.97 |  | Práce | Běžná |  |  |  | POL1_
|  | Odkaz na mn. položky pořadí 3 : 30,67551*0,35 |  | 10.7364 | [23 empty] | VV | 5
5 | 132201211R00 | Hloubení rýh š.do 200 cm hor.3 do 100 m3,STROJNĚ | m3 | 3 |  | 0 |  | 0 |  | 0 | 21 | 0 | 0 | 0 | 0 | 0 |  | RTS 24/ I | RTS 23/ II | 0.2 | 0.6 |  | Práce | Běžná |  |  |  | POL1_
|  | vsakovací rýhy : 3*1*1 |  | 3 | [23 empty] | VV | 0
6 | 132201219R00 | Přípl.za lepivost,hloubení rýh 200cm,hor.3,STROJNĚ | m3 | 1.5 |  | 0 |  | 0 |  | 0 | 21 | 0 | 0 | 0 | 0 | 0 |  | RTS 24/ I | RTS 23/ II | 0.08 | 0.12 |  | Práce | Běžná |  |  |  | POL1_
|  | Odkaz na mn. položky pořadí 5 : 3,00000*0,5 |  | 1.5 | [23 empty] | VV | 5
7 | 162701105R00 | Vodorovné přemístění výkopku z hor.1-4 do 10000 m | m3 | 33.6755 |  | 0 |  | 0 |  | 0 | 21 | 0 | 0 | 0 | 0 | 0 |  | RTS 24/ I | RTS 23/ II | 0.01 | 0.34 |  | Práce | Běžná |  |  |  | POL1_
|  | Odkaz na mn. položky pořadí 3 : 30,67550 |  | 30.6755 | [23 empty] | VV | 5
|  | Odkaz na mn. položky pořadí 5 : 3,00000 |  | 3 | [23 empty] | VV | 5
8 | 167101102R00 | Nakládání výkopku z hor. 1 ÷ 4 v množství nad 100 m3 | m3 | 33.6755 |  | 0 |  | 0 |  | 0 | 21 | 0 | 0 | 0 | 0 | 0 |  | RTS 24/ I | RTS 23/ II | 0.053 | 1.78 |  | Práce | Běžná |  |  |  | POL1_
|  | Odkaz na mn. položky pořadí 7 : 33,67550 |  | 33.6755 | [23 empty] | VV | 5
9 | 171101121R00 | Uložení sypaniny z hornin nesoudržných kamenitých | m3 | 21.3114 |  | 0 |  | 0 |  | 0 | 21 | 0 | 0 | 0 | 0 | 0 |  | RTS 24/ I | RTS 23/ II | 0.05 | 1.07 |  | Práce | Běžná |  |  |  | POL1_
|  | sanace v případě neúnosného podloží tl. 30cm : 64,58*1,1*0,3 |  | 21.3114 | [23 empty] | VV | 0
10 | 171201201R00 | Uložení sypaniny na skl.-sypanina na výšku přes 2m | m3 | 33.6755 |  | 0 |  | 0 |  | 0 | 21 | 0 | 0 | 0 | 0 | 0 |  | RTS 24/ I | RTS 23/ II | 0.009 | 0.3 |  | Práce | Běžná |  |  |  | POL1_
|  | Odkaz na mn. položky pořadí 7 : 33,67550 |  | 33.6755 | [23 empty] | VV | 5
11 | 181102302R00 | Úprava pláně v zářezech se zhutněním | m2 | 71.038 |  | 0 |  | 0 |  | 0 | 21 | 0 | 0 | 0 | 0 | 0 |  | RTS 24/ I | RTS 23/ II | 0.027 | 1.92 |  | Práce | Běžná |  |  |  | POL1_
|  | plocha ze situace : 64,58*1,1 |  | 71.038 | [23 empty] | VV | 0
12 | 199000002R00 | Poplatek za skládku horniny 1- 4, č. dle katal. odpadů 17 05 04 | m3 | 33.6755 |  | 0 |  | 0 |  | 0 | 21 | 0 | 0 | 0 | 0 | 0 |  | RTS 24/ I | RTS 23/ II | 0 | 0 |  | Práce | Běžná |  |  |  | POL1_
|  | Odkaz na mn. položky pořadí 7 : 33,67550 |  | 33.6755 | [23 empty] | VV | 5
13 | 583424002R | Kamenivo drcené 0/125 | t | 46.8851 |  | 0 |  | 0 |  | 0 | 21 | 0 | 1 | 46.89 | 0 | 0 | SPCM | RTS 24/ I | RTS 23/ II | 0 | 0 |  | Specifikace | Běžná |  |  |  | POL3_
|  | Odkaz na mn. položky pořadí 9 : 21,31140*2,2 |  | 46.8851 | [23 empty] | VV | 5
Díl: | 2 | Základy a zvláštní zakládání |  |  |  | 0 |  | 0 |  | 0 |  | 0 |  | 4.89 |  | 0 |  |  |  |  | 3.71 | [6 empty] | DIL
14 | 211531111R00 | Výplň odvodňovacích žeber kam. hrubě drcen. 63 mm | m3 | 3 |  | 0 |  | 0 |  | 0 | 21 | 0 | 1.63 | 4.89 | 0 | 0 |  | RTS 24/ I | RTS 23/ II | 0.92 | 2.76 |  | Práce | Běžná |  |  |  | POL1_
|  | Odkaz na mn. položky pořadí 5 : 3,00000 |  | 3 | [23 empty] | VV | 5
15 | 211971110R00 | Opláštění žeber z geotextilie o sklonu do 1 : 2,5 | m2 | 12.6 |  | 0 |  | 0 |  | 0 | 21 | 0 | 0.00018 | 0 | 0 | 0 |  | RTS 24/ I | RTS 23/ II | 0.075 | 0.95 |  | Práce | Běžná |  |  |  | POL1_
|  | Odkaz na mn. položky pořadí 5 : 3,00000*4 |  | 12 | [23 empty] | VV | 5
|  | Koeficient : 0,05 |  | 0.6 | [23 empty] | VV | 4
16 | 67352003R | Geotextilie netkaná PET 250 g/m2 | m2 | 15.12 |  | 0 |  | 0 |  | 0 | 21 | 0 | 0.00025 | 0 | 0 | 0 | SPCM | RTS 24/ I | RTS 23/ II | 0 | 0 |  | Specifikace | Běžná |  |  |  | POL3_
|  | Odkaz na mn. položky pořadí 15 : 12,60000 |  | 12.6 | [23 empty] | VV | 5
|  | Koeficient : 0,2 |  | 2.52 | [23 empty] | VV | 4
Díl: | 5 | Komunikace |  |  |  | 0 |  | 0 |  | 0 |  | 0 |  | 71.48 |  | 0 |  |  |  |  | 85.08 | [6 empty] | DIL
17 | 564851111RT2 | Podklad ze štěrkodrti po zhutnění tloušťky 15 cm štěrkodrť frakce 0-32 mm | m2 | 66.234 |  | 0 |  | 0 |  | 0 | 21 | 0 | 0.378 | 25.04 | 0 | 0 |  | RTS 24/ I | RTS 23/ II | 0.026 | 1.72 |  | Práce | Běžná |  |  |  | POL1_
|  | Odkaz na mn. položky pořadí 20 : 63,08000*1,05 |  | 66.234 | [23 empty] | VV | 5
18 | 564851111RT4 | Podklad ze štěrkodrti po zhutnění tloušťky 15 cm štěrkodrť frakce 0-63 mm | m2 | 69.388 |  | 0 |  | 0 |  | 0 | 21 | 0 | 0.378 | 26.23 | 0 | 0 |  | RTS 24/ I | RTS 23/ II | 0.026 | 1.8 |  | Práce | Běžná |  |  |  | POL1_
|  | Odkaz na mn. položky pořadí 20 : 63,08000*1,1 |  | 69.388 | [23 empty] | VV | 5
19 | 568111111R00 | Zřízení vrstvy z geotextilie skl.do 1:5, š.do 3 m | m2 | 69.388 |  | 0 |  | 0 |  | 0 | 21 | 0 | 0 | 0 | 0 | 0 |  | RTS 24/ I | RTS 23/ II | 0.091 | 6.31 |  | Práce | Běžná |  |  |  | POL1_
|  | Odkaz na mn. položky pořadí 18 : 69,38800 |  | 69.388 | [23 empty] | VV | 5
20 | 591211111R00 | Kladení dlažby drobné kostky,lože z kamen.tl. 5 cm | m2 | 63.08 |  | 0 |  | 0 |  | 0 | 21 | 0 | 0.11 | 6.94 | 0 | 0 |  | RTS 24/ I | RTS 23/ II | 1.193 | 75.25 |  | Práce | Běžná |  |  |  | POL1_
|  | 64,58-1,5 |  | 63.08 | [23 empty] | VV | 0
21 | 58380120.AR | Kostka dlažební žulová štípaná, drobná 80 až 100 mm, třída I | m2 | 66.234 |  | 0 |  | 0 |  | 0 | 21 | 0 | 0.2 | 13.25 | 0 | 0 | SPCM | RTS 24/ I | RTS 23/ II | 0 | 0 |  | Specifikace | Běžná |  |  |  | POL3_
|  | Odkaz na mn. položky pořadí 20 : 63,08000 |  | 63.08 | [23 empty] | VV | 5
|  | Koeficient : 0,05 |  | 3.154 | [23 empty] | VV | 4
22 | 67352003R | Geotextilie netkaná PET 250 g/m2 | m2 | 83.2656 |  | 0 |  | 0 |  | 0 | 21 | 0 | 0.00025 | 0.02 | 0 | 0 | SPCM | RTS 24/ I | RTS 23/ II | 0 | 0 |  | Specifikace | Běžná |  |  |  | POL3_
|  | Odkaz na mn. položky pořadí 19 : 69,38800 |  | 69.388 | [23 empty] | VV | 5
|  | Koeficient : 0,2 |  | 13.8776 | [23 empty] | VV | 4
Díl: | 91 | Doplňující práce na komunikaci |  |  |  | 0 |  | 0 |  | 0 |  | 0 |  | 3.77 |  | 0 |  |  |  |  | 4.08 | [6 empty] | DIL
23 | 917862114R00 | Osazení stojatého obrubníku betonového, s boční opěrou, do lože z betonu C 25/30 | m | 15 |  | 0 |  | 0 |  | 0 | 21 | 0 | 0.188 | 2.82 | 0 | 0 |  | RTS 24/ I | RTS 23/ II | 0.272 | 4.08 |  | Práce | Běžná |  |  |  | POL1_
|  | BO10/25 : 15 |  | 15 | [23 empty] | VV | 0
24 | 59217421R | Obrubník chodníkový ABO 14-10 v. 250 x 100 x 1000 mm přírodní | kus | 15.75 |  | 0 |  | 0 |  | 0 | 21 | 0 | 0.06 | 0.95 | 0 | 0 | SPCM | RTS 24/ I | RTS 23/ II | 0 | 0 |  | Specifikace | Běžná |  |  |  | POL3_
|  | Odkaz na mn. položky pořadí 23 : 15,00000 |  | 15 | [23 empty] | VV | 5
|  | Koeficient : 0,05 |  | 0.75 | [23 empty] | VV | 4
Díl: | 99 | Staveništní přesun hmot |  |  |  | 0 |  | 0 |  | 0 |  | 0 |  | 0 |  | 0 |  |  |  |  | 49.54 | [6 empty] | DIL
25 | 998223011R00 | Přesun hmot, pozemní komunikace, kryt dlážděný | t | 127.0177 |  | 0 |  | 0 |  | 0 | 21 | 0 | 0 | 0 | 0 | 0 |  | RTS 24/ I | RTS 23/ II | 0.39 | 49.54 |  | Přesun hmot | Běžná |  |  |  | POL7_
Díl: | D96 | Přesuny suti a vybouraných hmot |  |  |  | 0 |  | 0 |  | 0 |  | 0 |  | 0 |  | 0 |  |  |  |  | 29.79 | [6 empty] | DIL
26 | 979999995R00 | Poplatek za recyklaci asfaltu, kusovost do 1600 cm2, (skup.170302) | t | 14.2076 |  | 0 |  | 0 |  | 0 | 21 | 0 | 0 | 0 | 0 | 0 |  | RTS 24/ I | RTS 23/ II | 0 | 0 |  | Práce | Běžná |  |  |  | POL1_
|  | Odkaz na dem. hmot. položky pořadí 2 : 14,20760 |  | 14.2076 | [23 empty] | VV | 7
27 | 979999973R00 | Poplatek za uložení, zemina a kamení, (skup.170504) | t | 35.519 |  | 0 |  | 0 |  | 0 | 21 | 0 | 0 | 0 | 0 | 0 |  | RTS 24/ I | RTS 23/ II | 0 | 0 |  | Práce | Běžná |  |  |  | POL1_
|  | Odkaz na dem. hmot. položky pořadí 1 : 35,51900 |  | 35.519 | [23 empty] | VV | 7
28 | 979087212R00 | Nakládání suti na dopravní prostředky - komunikace | t | 49.7266 |  | 0 |  | 0 |  | 0 | 21 | 0 | 0 | 0 | 0 | 0 |  | RTS 24/ I | RTS 23/ II | 0.099 | 4.92 |  | Přesun suti | Běžná |  |  |  | POL8_
29 | 979081111R00 | Odvoz suti a vybour. hmot na skládku do 1 km | t | 49.7266 |  | 0 |  | 0 |  | 0 | 21 | 0 | 0 | 0 | 0 | 0 |  | RTS 24/ I | RTS 23/ II | 0.49 | 24.37 |  | Přesun suti | Běžná |  |  |  | POL8_
30 | 979081121R00 | Příplatek k odvozu za každý další 1 km | t | 696.1724 |  | 0 |  | 0 |  | 0 | 21 | 0 | 0 | 0 | 0 | 0 |  | RTS 24/ I | RTS 23/ II | 0 | 0 |  | Přesun suti | Běžná |  |  |  | POL8_
31 | 979093111R00 | Uložení suti na skládku bez zhutnění | t | 49.7266 |  | 0 |  | 0 |  | 0 | 21 | 0 | 0 | 0 | 0 | 0 |  | RTS 24/ I | RTS 23/ II | 0.01 | 0.5 |  | Přesun suti | Běžná |  |  |  | POL8_
[26 empty] | 15 | 21 | DPH
| Celkem |  |  |  |  | 0 | [19 empty] | 0 | 0 | SUM
Poznámky uchazeče k zadání
POPUZIV
END
Note on S6: Jedná se o informaci, zda se jedná o položku, která je do rozpočtu zadána z cenové soustavy RTS, nebo vlastní.
Note on T6: Jedná se o název CÚ, která je zadána u položky rozpočtu

## SO.02 4 Pol
Položkový rozpočet | [27 empty] | #TypZaznamu#
S: | NP2397 | Parkoviště a cyklostezka ve sportovním areálu Nový Jičín | [25 empty] | STA
O: | SO.02 | Výměna ploch | [22 empty] | STA |  |  | OBJ
R: | 4 | Propustná zeleň - Propustná dlažba | [25 empty] | ROZ
P.č. | Číslo položky | Název položky | MJ | Množství | Cena / MJ | Celkem | Dodávka | Dodávka celk. | Montáž | Montáž celk. | DPH | Cena s DPH | Hmotnost / MJ | Hmotnost celk.(t) | Dem. hmotnost / MJ | Dem. hmotnost celk.(t) | Ceník | Cen. soustava / platnost | Cenová úroveň | Nhod / MJ | Nhod celk. | Dodavatel | Typ položky | Stav položky
Díl: | 12 | Odkopávky a prokopávky |  |  |  | 0 |  | 0 |  | 0 |  | 0 |  | 118.97 |  | 0 |  |  |  |  | 59.7 | [6 empty] | DIL
1 | 121101100R00 | Sejmutí ornice, pl. do 400 m2, přemístění do 50 m | m3 | 50.174 |  | 0 |  | 0 |  | 0 | 21 | 0 | 0 | 0 | 0 | 0 |  | RTS 24/ I | RTS 23/ II | 0.1 | 5.02 |  | Práce | Běžná |  |  |  | POL1_
|  | 250,87*0,2 |  | 50.174 | [23 empty] | VV | 0
2 | 122202202R00 | Odkopávky pro silnice v hor. 3 do 1000 m3 | m3 | 136.3625 |  | 0 |  | 0 |  | 0 | 21 | 0 | 0 | 0 | 0 | 0 |  | RTS 24/ I | RTS 23/ II | 0.223 | 30.41 |  | Práce | Běžná |  |  |  | POL1_
|  | parkoviště, cyklostezka : 250,87*1,1*0,48 |  | 132.4594 | [23 empty] | VV | 0
|  | odpočty konstrukcí : -50,174 |  | -50.174 | [23 empty] | VV | 0
|  | sanace podloží tl. 30cm : | [25 empty] | VV | 0
|  | Odkaz na mn. položky pořadí 6 : 54,07710 |  | 54.0771 | [23 empty] | VV | 5
3 | 122202209R00 | Příplatek za lepivost - odkop. pro silnice v hor.3 | m3 | 47.7269 |  | 0 |  | 0 |  | 0 | 21 | 0 | 0 | 0 | 0 | 0 |  | RTS 24/ I | RTS 23/ II | 0.09 | 4.3 |  | Práce | Běžná |  |  |  | POL1_
|  | Odkaz na mn. položky pořadí 2 : 136,36246*0,35 |  | 47.7269 | [23 empty] | VV | 5
4 | 162701105R00 | Vodorovné přemístění výkopku z hor.1-4 do 10000 m | m3 | 136.3625 |  | 0 |  | 0 |  | 0 | 21 | 0 | 0 | 0 | 0 | 0 |  | RTS 24/ I | RTS 23/ II | 0.01 | 1.36 |  | Práce | Běžná |  |  |  | POL1_
|  | Odkaz na mn. položky pořadí 2 : 136,36246 |  | 136.3625 | [23 empty] | VV | 5
5 | 167101102R00 | Nakládání výkopku z hor. 1 ÷ 4 v množství nad 100 m3 | m3 | 136.3625 |  | 0 |  | 0 |  | 0 | 21 | 0 | 0 | 0 | 0 | 0 |  | RTS 24/ I | RTS 23/ II | 0.053 | 7.23 |  | Práce | Běžná |  |  |  | POL1_
|  | Odkaz na mn. položky pořadí 4 : 136,36246 |  | 136.3625 | [23 empty] | VV | 5
6 | 171101121R00 | Uložení sypaniny z hornin nesoudržných kamenitých | m3 | 54.0771 |  | 0 |  | 0 |  | 0 | 21 | 0 | 0 | 0 | 0 | 0 |  | RTS 24/ I | RTS 23/ II | 0.05 | 2.7 |  | Práce | Běžná |  |  |  | POL1_
|  | sanace v případě neúnosného podloží tl. 30cm : 163,87*1,1*0,3 |  | 54.0771 | [23 empty] | VV | 0
7 | 171201201R00 | Uložení sypaniny na skl.-sypanina na výšku přes 2m | m3 | 136.3625 |  | 0 |  | 0 |  | 0 | 21 | 0 | 0 | 0 | 0 | 0 |  | RTS 24/ I | RTS 23/ II | 0.009 | 1.23 |  | Práce | Běžná |  |  |  | POL1_
|  | Odkaz na mn. položky pořadí 4 : 136,36246 |  | 136.3625 | [23 empty] | VV | 5
8 | 181102302R00 | Úprava pláně v zářezech se zhutněním | m2 | 275.957 |  | 0 |  | 0 |  | 0 | 21 | 0 | 0 | 0 | 0 | 0 |  | RTS 24/ I | RTS 23/ II | 0.027 | 7.45 |  | Práce | Běžná |  |  |  | POL1_
|  | plocha ze situace : 250,87*1,1 |  | 275.957 | [23 empty] | VV | 0
9 | 199000002R00 | Poplatek za skládku horniny 1- 4, č. dle katal. odpadů 17 05 04 | m3 | 136.3625 |  | 0 |  | 0 |  | 0 | 21 | 0 | 0 | 0 | 0 | 0 |  | RTS 24/ I | RTS 23/ II | 0 | 0 |  | Práce | Běžná |  |  |  | POL1_
|  | Odkaz na mn. položky pořadí 4 : 136,36246 |  | 136.3625 | [23 empty] | VV | 5
10 | 583424002R | Kamenivo drcené 0/125 | t | 118.9696 |  | 0 |  | 0 |  | 0 | 21 | 0 | 1 | 118.97 | 0 | 0 | SPCM | RTS 24/ I | RTS 23/ II | 0 | 0 |  | Specifikace | Běžná |  |  |  | POL3_
|  | Odkaz na mn. položky pořadí 6 : 54,07710*2,2 |  | 118.9696 | [23 empty] | VV | 5
Díl: | 5 | Komunikace |  |  |  | 0 |  | 0 |  | 0 |  | 0 |  | 285.66 |  | 0 |  |  |  |  | 187.15 | [6 empty] | DIL
11 | 564851111RT2 | Podklad ze štěrkodrti po zhutnění tloušťky 15 cm štěrkodrť frakce 0-32 mm | m2 | 255.78 |  | 0 |  | 0 |  | 0 | 21 | 0 | 0.378 | 96.68 | 0 | 0 |  | RTS 24/ I | RTS 23/ II | 0.026 | 6.65 |  | Práce | Běžná |  |  |  | POL1_
|  | Odkaz na mn. položky pořadí 14 : 243,60000*1,05 |  | 255.78 | [23 empty] | VV | 5
12 | 564861111RT4 | Podklad ze štěrkodrti po zhutnění tloušťky 20 cm štěrkodrť frakce 0-63 mm | m2 | 267.96 |  | 0 |  | 0 |  | 0 | 21 | 0 | 0.441 | 118.17 | 0 | 0 |  | RTS 24/ I | RTS 23/ II | 0.029 | 7.77 |  | Práce | Běžná |  |  |  | POL1_
|  | Odkaz na mn. položky pořadí 14 : 243,60000*1,1 |  | 267.96 | [23 empty] | VV | 5
13 | 568111111R00 | Zřízení vrstvy z geotextilie skl.do 1:5, š.do 3 m | m2 | 267.96 |  | 0 |  | 0 |  | 0 | 21 | 0 | 0 | 0 | 0 | 0 |  | RTS 24/ I | RTS 23/ II | 0.091 | 24.38 |  | Práce | Běžná |  |  |  | POL1_
|  | Odkaz na mn. položky pořadí 12 : 267,96000 |  | 267.96 | [23 empty] | VV | 5
14 | 59621504 | Kladení zámkové dlažby tl.8 cm do drtě tl. 5 cm (vápencová drť 2/5) | m2 | 243.6 |  | 0 |  | 0 |  | 0 | 21 | 0 | 0.0928 | 22.61 | 0 | 0 |  | Vlastní | Indiv | 0.48 | 116.93 |  | Práce | Běžná |  |  |  | POL1_
|  | parkoviště, cyklostezka : 243,6 |  | 243.6 | [23 empty] | VV | 0
15 | 596291113R00 | Řezání zámkové dlažby tl. 80 mm | m | 73.08 |  | 0 |  | 0 |  | 0 | 21 | 0 | 0.00036 | 0.03 | 0 | 0 |  | RTS 24/ I | RTS 23/ II | 0.43 | 31.42 |  | Práce | Běžná |  |  |  | POL1_
|  | Odkaz na mn. položky pořadí 14 : 243,60000*0,3 |  | 73.08 | [23 empty] | VV | 5
16 | 599901 | Předláždění a napojení stávajících ploch ze zámkové dlažby | m2 | 9 |  | 0 |  | 0 |  | 0 | 21 | 0 | 0 | 0 | 0 | 0 |  | Vlastní | Indiv | 0 | 0 |  | Práce | Běžná |  |  |  | POL1_
17 | 5929901R | Vodopropustná dlažba tl. 8 cm, filtrační, spárovací materiál čedičová drť 1/3 | m2 | 255.78 |  | 0 |  | 0 |  | 0 | 21 | 0 | 0.188 | 48.09 | 0 | 0 |  | Vlastní | Indiv | 0 | 0 |  | Specifikace | Běžná |  |  |  | POL3_
|  | Specifikace dlažby: Barevnost: šedá/antracit, formát dlažby: 20x20cm; 20x10 | [25 empty] | POP
|  | • vodopropustný povrch zajišťující infiltraci srážkových vod s funkcí čistění vod díky zajištěné retenci znečisťujících látek | [25 empty] | POP |  | • vodopropustný povrch zajišťující infiltraci srážkových vod s funkcí čistění vod díky zajištěné retenci znečisťujících látek
|  | • propustnost vody jednotlivá hodnota: kf větší nebo rovno 1 x 10-5 m/s, střední hodnota: kf menší nebo rovno 1 x 10-4 m/s. | [25 empty] | POP |  | • propustnost vody jednotlivá hodnota: kf větší nebo rovno 1 x 10-5 m/s, střední hodnota: kf menší nebo rovno 1 x 10-4 m/s.
|  | • měrná trvalá infiltrace větší nebo rovno 270 l/(s x h) | [25 empty] | POP
|  | Odkaz na mn. položky pořadí 14 : 243,60000 |  | 243.6 | [23 empty] | VV | 5
|  | Koeficient : 0,05 |  | 12.18 | [23 empty] | VV | 4
18 | 67352003R | Geotextilie netkaná PET 250 g/m2 | m2 | 321.552 |  | 0 |  | 0 |  | 0 | 21 | 0 | 0.00025 | 0.08 | 0 | 0 | SPCM | RTS 24/ I | RTS 23/ II | 0 | 0 |  | Specifikace | Běžná |  |  |  | POL3_
|  | Odkaz na mn. položky pořadí 13 : 267,96000 |  | 267.96 | [23 empty] | VV | 5
|  | Koeficient : 0,2 |  | 53.592 | [23 empty] | VV | 4
Díl: | 91 | Doplňující práce na komunikaci |  |  |  | 0 |  | 0 |  | 0 |  | 0 |  | 31.22 |  | 0 |  |  |  |  | 33.11 | [6 empty] | DIL
19 | 917862114R00 | Osazení stojatého obrubníku betonového, s boční opěrou, do lože z betonu C 25/30 | m | 62 |  | 0 |  | 0 |  | 0 | 21 | 0 | 0.188 | 11.66 | 0 | 0 |  | RTS 24/ I | RTS 23/ II | 0.272 | 16.86 |  | Práce | Běžná |  |  |  | POL1_
|  | BO10/25 : 30+32 |  | 62 | [23 empty] | VV | 0
20 | 917862114R00 | Osazení stojatého obrubníku betonového, s boční opěrou, do lože z betonu C 25/30 | m | 57.5 |  | 0 |  | 0 |  | 0 | 21 | 0 | 0.188 | 10.81 | 0 | 0 |  | RTS 24/ I | RTS 23/ II | 0.272 | 15.64 |  | Práce | Běžná |  |  |  | POL1_
|  | BO15/25 : 14+21,5+22 |  | 57.5 | [23 empty] | VV | 0
21 | 9157211 | Vodorovné značení hmatových bodů na dlažbu | m2 | 1.7 |  | 0 |  | 0 |  | 0 | 21 | 0 | 0.0042 | 0.01 | 0 | 0 |  | Vlastní | Indiv | 0.36 | 0.61 |  | Práce | Běžná |  |  |  | POL1_
22 | 59217421R | Obrubník chodníkový ABO 14-10 v. 250 x 100 x 1000 mm přírodní | kus | 65.1 |  | 0 |  | 0 |  | 0 | 21 | 0 | 0.06 | 3.91 | 0 | 0 | SPCM | RTS 24/ I | RTS 23/ II | 0 | 0 |  | Specifikace | Běžná |  |  |  | POL3_
|  | Odkaz na mn. položky pořadí 19 : 62,00000 |  | 62 | [23 empty] | VV | 5
|  | Koeficient : 0,05 |  | 3.1 | [23 empty] | VV | 4
23 | 59217488R | Obrubník silniční ABO 2-15 v. 250 x 150 x 1000 mm přírodní | kus | 60.375 |  | 0 |  | 0 |  | 0 | 21 | 0 | 0.08 | 4.83 | 0 | 0 | SPCM | RTS 24/ I | RTS 23/ II | 0 | 0 |  | Specifikace | Běžná |  |  |  | POL3_
|  | Odkaz na mn. položky pořadí 20 : 57,50000 |  | 57.5 | [23 empty] | VV | 5
|  | Koeficient : 0,05 |  | 2.875 | [23 empty] | VV | 4
Díl: | 99 | Staveništní přesun hmot |  |  |  | 0 |  | 0 |  | 0 |  | 0 |  | 0 |  | 0 |  |  |  |  | 169.98 | [6 empty] | DIL
24 | 998223011R00 | Přesun hmot, pozemní komunikace, kryt dlážděný | t | 435.8334 |  | 0 |  | 0 |  | 0 | 21 | 0 | 0 | 0 | 0 | 0 |  | RTS 24/ I | RTS 23/ II | 0.39 | 169.98 |  | Přesun hmot | Běžná |  |  |  | POL7_
[26 empty] | 15 | 21 | DPH
| Celkem |  |  |  |  | 0 | [19 empty] | 0 | 0 | SUM
Poznámky uchazeče k zadání
POPUZIV
END
Note on S6: Jedná se o informaci, zda se jedná o položku, která je do rozpočtu zadána z cenové soustavy RTS, nebo vlastní.
Note on T6: Jedná se o název CÚ, která je zadána u položky rozpočtu

## SO.02 5 Pol
Položkový rozpočet | [27 empty] | #TypZaznamu#
S: | NP2397 | Parkoviště a cyklostezka ve sportovním areálu Nový Jičín | [25 empty] | STA
O: | SO.02 | Výměna ploch | [22 empty] | STA |  |  | OBJ
R: | 5 | Nepropustný asfalt - Nepropustná žul. kostka | [25 empty] | ROZ
P.č. | Číslo položky | Název položky | MJ | Množství | Cena / MJ | Celkem | Dodávka | Dodávka celk. | Montáž | Montáž celk. | DPH | Cena s DPH | Hmotnost / MJ | Hmotnost celk.(t) | Dem. hmotnost / MJ | Dem. hmotnost celk.(t) | Ceník | Cen. soustava / platnost | Cenová úroveň | Nhod / MJ | Nhod celk. | Dodavatel | Typ položky | Stav položky
Díl: | 11 | Přípravné a přidružené práce |  |  |  | 0 |  | 0 |  | 0 |  | 0 |  | 0 |  | 11.36 |  |  |  |  | 2.21 | [6 empty] | DIL
1 | 113107625R00 | Odstranění podkladu nad 50 m2,kam.drcené tl.25 cm | m2 | 14.75 |  | 0 |  | 0 |  | 0 | 21 | 0 | 0 | 0 | 0.55 | 8.11 |  | RTS 24/ I | RTS 23/ II | 0.09 | 1.33 |  | Práce | Běžná |  |  |  | POL1_
2 | 113151219R00 | Fréz.živič krytu nad 500 m2, bez překážek,tl.10 cm | m2 | 14.75 |  | 0 |  | 0 |  | 0 | 21 | 0 | 0 | 0 | 0.22 | 3.25 |  | RTS 24/ I | RTS 23/ II | 0.0596 | 0.88 |  | Práce | Běžná |  |  |  | POL1_
Díl: | 12 | Odkopávky a prokopávky |  |  |  | 0 |  | 0 |  | 0 |  | 0 |  | 10.71 |  | 0 |  |  |  |  | 2.96 | [6 empty] | DIL
3 | 122202202R00 | Odkopávky pro silnice v hor. 3 do 1000 m3 | m3 | 7.0062 |  | 0 |  | 0 |  | 0 | 21 | 0 | 0 | 0 | 0 | 0 |  | RTS 24/ I | RTS 23/ II | 0.223 | 1.56 |  | Práce | Běžná |  |  |  | POL1_
|  | komunikace-žulová kostka : 14,75*1,1*0,45 |  | 7.3012 | [23 empty] | VV | 0
|  | odpočty konstrukcí : -14,75*0,25-14,75*0,1 |  | -5.1625 | [23 empty] | VV | 0
|  | sanace podloží tl. 30cm : | [25 empty] | VV | 0
|  | Odkaz na mn. položky pořadí 7 : 4,86750 |  | 4.8675 | [23 empty] | VV | 5
4 | 122202209R00 | Příplatek za lepivost - odkop. pro silnice v hor.3 | m3 | 2.4522 |  | 0 |  | 0 |  | 0 | 21 | 0 | 0 | 0 | 0 | 0 |  | RTS 24/ I | RTS 23/ II | 0.09 | 0.22 |  | Práce | Běžná |  |  |  | POL1_
|  | Odkaz na mn. položky pořadí 3 : 7,00626*0,35 |  | 2.4522 | [23 empty] | VV | 5
5 | 162701105R00 | Vodorovné přemístění výkopku z hor.1-4 do 10000 m | m3 | 7.0062 |  | 0 |  | 0 |  | 0 | 21 | 0 | 0 | 0 | 0 | 0 |  | RTS 24/ I | RTS 23/ II | 0.01 | 0.07 |  | Práce | Běžná |  |  |  | POL1_
|  | Odkaz na mn. položky pořadí 3 : 7,00625 |  | 7.0062 | [23 empty] | VV | 5
6 | 167101102R00 | Nakládání výkopku z hor. 1 ÷ 4 v množství nad 100 m3 | m3 | 7.0062 |  | 0 |  | 0 |  | 0 | 21 | 0 | 0 | 0 | 0 | 0 |  | RTS 24/ I | RTS 23/ II | 0.053 | 0.37 |  | Práce | Běžná |  |  |  | POL1_
|  | Odkaz na mn. položky pořadí 5 : 7,00625 |  | 7.0062 | [23 empty] | VV | 5
7 | 171101121R00 | Uložení sypaniny z hornin nesoudržných kamenitých | m3 | 4.8675 |  | 0 |  | 0 |  | 0 | 21 | 0 | 0 | 0 | 0 | 0 |  | RTS 24/ I | RTS 23/ II | 0.05 | 0.24 |  | Práce | Běžná |  |  |  | POL1_
|  | sanace v případě neúnosného podloží tl. 30cm : 14,75*1,1*0,3 |  | 4.8675 | [23 empty] | VV | 0
8 | 171201201R00 | Uložení sypaniny na skl.-sypanina na výšku přes 2m | m3 | 7.0062 |  | 0 |  | 0 |  | 0 | 21 | 0 | 0 | 0 | 0 | 0 |  | RTS 24/ I | RTS 23/ II | 0.009 | 0.06 |  | Práce | Běžná |  |  |  | POL1_
|  | Odkaz na mn. položky pořadí 5 : 7,00625 |  | 7.0062 | [23 empty] | VV | 5
9 | 181102302R00 | Úprava pláně v zářezech se zhutněním | m2 | 16.225 |  | 0 |  | 0 |  | 0 | 21 | 0 | 0 | 0 | 0 | 0 |  | RTS 24/ I | RTS 23/ II | 0.027 | 0.44 |  | Práce | Běžná |  |  |  | POL1_
|  | plocha ze situace : 14,75*1,1 |  | 16.225 | [23 empty] | VV | 0
10 | 199000002R00 | Poplatek za skládku horniny 1- 4, č. dle katal. odpadů 17 05 04 | m3 | 7.0062 |  | 0 |  | 0 |  | 0 | 21 | 0 | 0 | 0 | 0 | 0 |  | RTS 24/ I | RTS 23/ II | 0 | 0 |  | Práce | Běžná |  |  |  | POL1_
|  | Odkaz na mn. položky pořadí 5 : 7,00625 |  | 7.0062 | [23 empty] | VV | 5
11 | 583424002R | Kamenivo drcené 0/125 | t | 10.7085 |  | 0 |  | 0 |  | 0 | 21 | 0 | 1 | 10.71 | 0 | 0 | SPCM | RTS 24/ I | RTS 23/ II | 0 | 0 |  | Specifikace | Běžná |  |  |  | POL3_
|  | Odkaz na mn. položky pořadí 7 : 4,86750*2,2 |  | 10.7085 | [23 empty] | VV | 5
Díl: | 5 | Komunikace |  |  |  | 0 |  | 0 |  | 0 |  | 0 |  | 14.62 |  | 0 |  |  |  |  | 14.88 | [6 empty] | DIL
12 | 564851111RT4 | Podklad ze štěrkodrti po zhutnění tloušťky 15 cm štěrkodrť frakce 0-63 mm | m2 | 11.979 |  | 0 |  | 0 |  | 0 | 21 | 0 | 0.378 | 4.53 | 0 | 0 |  | RTS 24/ I | RTS 23/ II | 0.026 | 0.31 |  | Práce | Běžná |  |  |  | POL1_
|  | Odkaz na mn. položky pořadí 15 : 10,89000*1,1 |  | 11.979 | [23 empty] | VV | 5
13 | 567122114R00 | Podklad z kameniva zpev.cementem SC C8/10 tl.15 cm | m2 | 11.4345 |  | 0 |  | 0 |  | 0 | 21 | 0 | 0.38314 | 4.38 | 0 | 0 |  | RTS 24/ I | RTS 23/ II | 0.026 | 0.3 |  | Práce | Běžná |  |  |  | POL1_
|  | Odkaz na mn. položky pořadí 15 : 10,89000*1,05 |  | 11.4345 | [23 empty] | VV | 5
14 | 568111111R00 | Zřízení vrstvy z geotextilie skl.do 1:5, š.do 3 m | m2 | 11.979 |  | 0 |  | 0 |  | 0 | 21 | 0 | 0 | 0 | 0 | 0 |  | RTS 24/ I | RTS 23/ II | 0.091 | 1.09 |  | Práce | Běžná |  |  |  | POL1_
|  | Odkaz na mn. položky pořadí 12 : 11,97900 |  | 11.979 | [23 empty] | VV | 5
15 | 591241111R00 | Kladení dlažby drobné kostky, lože z MC tl. 5 cm | m2 | 10.89 |  | 0 |  | 0 |  | 0 | 21 | 0 | 0.31388 | 3.42 | 0 | 0 |  | RTS 24/ I | RTS 23/ II | 1.21 | 13.18 |  | Práce | Běžná |  |  |  | POL1_
|  | 14,75-3,86 |  | 10.89 | [23 empty] | VV | 0
16 | 58380120.AR | Kostka dlažební žulová štípaná, drobná 80 až 100 mm, třída I | m2 | 11.4345 |  | 0 |  | 0 |  | 0 | 21 | 0 | 0.2 | 2.29 | 0 | 0 | SPCM | RTS 24/ I | RTS 23/ II | 0 | 0 |  | Specifikace | Běžná |  |  |  | POL3_
|  | Odkaz na mn. položky pořadí 15 : 10,89000 |  | 10.89 | [23 empty] | VV | 5
|  | Koeficient : 0,05 |  | 0.5445 | [23 empty] | VV | 4
17 | 67352003R | Geotextilie netkaná PET 250 g/m2 | m2 | 14.3748 |  | 0 |  | 0 |  | 0 | 21 | 0 | 0.00025 | 0 | 0 | 0 | SPCM | RTS 24/ I | RTS 23/ II | 0 | 0 |  | Specifikace | Běžná |  |  |  | POL3_
|  | Odkaz na mn. položky pořadí 14 : 11,97900 |  | 11.979 | [23 empty] | VV | 5
|  | Koeficient : 0,2 |  | 2.3958 | [23 empty] | VV | 4
Díl: | 91 | Doplňující práce na komunikaci |  |  |  | 0 |  | 0 |  | 0 |  | 0 |  | 9.69 |  | 0 |  |  |  |  | 10.5 | [6 empty] | DIL
18 | 917862114R00 | Osazení stojatého obrubníku betonového, s boční opěrou, do lože z betonu C 25/30 | m | 38.6 |  | 0 |  | 0 |  | 0 | 21 | 0 | 0.188 | 7.26 | 0 | 0 |  | RTS 24/ I | RTS 23/ II | 0.272 | 10.5 |  | Práce | Běžná |  |  |  | POL1_
|  | BO10/25 : 4,5*2+7*2+7,8*2 |  | 38.6 | [23 empty] | VV | 0
19 | 59217421R | Obrubník chodníkový ABO 14-10 v. 250 x 100 x 1000 mm přírodní | kus | 40.53 |  | 0 |  | 0 |  | 0 | 21 | 0 | 0.06 | 2.43 | 0 | 0 | SPCM | RTS 24/ I | RTS 23/ II | 0 | 0 |  | Specifikace | Běžná |  |  |  | POL3_
|  | Odkaz na mn. položky pořadí 18 : 38,60000 |  | 38.6 | [23 empty] | VV | 5
|  | Koeficient : 0,05 |  | 1.93 | [23 empty] | VV | 4
Díl: | 99 | Staveništní přesun hmot |  |  |  | 0 |  | 0 |  | 0 |  | 0 |  | 0 |  | 0 |  |  |  |  | 13.66 | [6 empty] | DIL
20 | 998223011R00 | Přesun hmot, pozemní komunikace, kryt dlážděný | t | 35.0148 |  | 0 |  | 0 |  | 0 | 21 | 0 | 0 | 0 | 0 | 0 |  | RTS 24/ I | RTS 23/ II | 0.39 | 13.66 |  | Přesun hmot | Běžná |  |  |  | POL7_
Díl: | D96 | Přesuny suti a vybouraných hmot |  |  |  | 0 |  | 0 |  | 0 |  | 0 |  | 0 |  | 0 |  |  |  |  | 6.8 | [6 empty] | DIL
21 | 979999995R00 | Poplatek za recyklaci asfaltu, kusovost do 1600 cm2, (skup.170302) | t | 3.245 |  | 0 |  | 0 |  | 0 | 21 | 0 | 0 | 0 | 0 | 0 |  | RTS 24/ I | RTS 23/ II | 0 | 0 |  | Práce | Běžná |  |  |  | POL1_
|  | Odkaz na dem. hmot. položky pořadí 2 : 3,24500 |  | 3.245 | [23 empty] | VV | 7
22 | 979999973R00 | Poplatek za uložení, zemina a kamení, (skup.170504) | t | 8.1125 |  | 0 |  | 0 |  | 0 | 21 | 0 | 0 | 0 | 0 | 0 |  | RTS 24/ I | RTS 23/ II | 0 | 0 |  | Práce | Běžná |  |  |  | POL1_
|  | Odkaz na dem. hmot. položky pořadí 1 : 8,11250 |  | 8.1125 | [23 empty] | VV | 7
23 | 979087212R00 | Nakládání suti na dopravní prostředky - komunikace | t | 11.3575 |  | 0 |  | 0 |  | 0 | 21 | 0 | 0 | 0 | 0 | 0 |  | RTS 24/ I | RTS 23/ II | 0.099 | 1.12 |  | Přesun suti | Běžná |  |  |  | POL8_
24 | 979081111R00 | Odvoz suti a vybour. hmot na skládku do 1 km | t | 11.3575 |  | 0 |  | 0 |  | 0 | 21 | 0 | 0 | 0 | 0 | 0 |  | RTS 24/ I | RTS 23/ II | 0.49 | 5.57 |  | Přesun suti | Běžná |  |  |  | POL8_
25 | 979081121R00 | Příplatek k odvozu za každý další 1 km | t | 159.005 |  | 0 |  | 0 |  | 0 | 21 | 0 | 0 | 0 | 0 | 0 |  | RTS 24/ I | RTS 23/ II | 0 | 0 |  | Přesun suti | Běžná |  |  |  | POL8_
26 | 979093111R00 | Uložení suti na skládku bez zhutnění | t | 11.3575 |  | 0 |  | 0 |  | 0 | 21 | 0 | 0 | 0 | 0 | 0 |  | RTS 24/ I | RTS 23/ II | 0.01 | 0.11 |  | Přesun suti | Běžná |  |  |  | POL8_
[26 empty] | 15 | 21 | DPH
| Celkem |  |  |  |  | 0 | [19 empty] | 0 | 0 | SUM
Poznámky uchazeče k zadání
POPUZIV
END
Note on S6: Jedná se o informaci, zda se jedná o položku, která je do rozpočtu zadána z cenové soustavy RTS, nebo vlastní.
Note on T6: Jedná se o název CÚ, která je zadána u položky rozpočtu

## SO.02 6 Pol
Položkový rozpočet | [27 empty] | #TypZaznamu#
S: | NP2397 | Parkoviště a cyklostezka ve sportovním areálu Nový Jičín | [25 empty] | STA
O: | SO.02 | Výměna ploch | [22 empty] | STA |  |  | OBJ
R: | 6 | Nepropustný asfalt - Propustná zeleň (příprava) | [25 empty] | ROZ
P.č. | Číslo položky | Název položky | MJ | Množství | Cena / MJ | Celkem | Dodávka | Dodávka celk. | Montáž | Montáž celk. | DPH | Cena s DPH | Hmotnost / MJ | Hmotnost celk.(t) | Dem. hmotnost / MJ | Dem. hmotnost celk.(t) | Ceník | Cen. soustava / platnost | Cenová úroveň | Nhod / MJ | Nhod celk. | Dodavatel | Typ položky | Stav položky
Díl: | 11 | Přípravné a přidružené práce |  |  |  | 0 |  | 0 |  | 0 |  | 0 |  | 0 |  | 278.2 |  |  |  |  | 51.49 | [6 empty] | DIL
1 | 113107640R00 | Odstranění podkladu nad 50 m2,kam.drcené tl.40 cm | m2 | 252.91 |  | 0 |  | 0 |  | 0 | 21 | 0 | 0 | 0 | 0.88 | 222.56 |  | RTS 24/ I | RTS 23/ II | 0.144 | 36.42 |  | Práce | Běžná |  |  |  | POL1_
2 | 113151219R00 | Fréz.živič krytu nad 500 m2, bez překážek,tl.10 cm | m2 | 252.91 |  | 0 |  | 0 |  | 0 | 21 | 0 | 0 | 0 | 0.22 | 55.64 |  | RTS 24/ I | RTS 23/ II | 0.0596 | 15.07 |  | Práce | Běžná |  |  |  | POL1_
Díl: | 18 | Povrchové úpravy terénu |  |  |  | 0 |  | 0 |  | 0 |  | 0 |  | 211.18 |  | 0 |  |  |  |  | 156.8 | [6 empty] | DIL
3 | 181301107R00 | Rozprostření ornice, rovina, tl. 40-50 cm,do 500m2 | m2 | 252.91 |  | 0 |  | 0 |  | 0 | 21 | 0 | 0 | 0 | 0 | 0 |  | RTS 24/ I | RTS 23/ II | 0.62 | 156.8 |  | Práce | Běžná |  |  |  | POL1_1
4 | 0099001 | Zemina pro zúrodnění vč. dopravy | m3 | 126.455 |  | 0 |  | 0 |  | 0 | 21 | 0 | 1.67 | 211.18 | 0 | 0 |  | Vlastní | Indiv | 0 | 0 |  | Specifikace | Běžná |  |  |  | POL3_
|  | 252,91*0,5 |  | 126.455 | [23 empty] | VV | 0
Díl: | D96 | Přesuny suti a vybouraných hmot |  |  |  | 0 |  | 0 |  | 0 |  | 0 |  | 0 |  | 0 |  |  |  |  | 166.64 | [6 empty] | DIL
5 | 979999995R00 | Poplatek za recyklaci asfaltu, kusovost do 1600 cm2, (skup.170302) | t | 55.6402 |  | 0 |  | 0 |  | 0 | 21 | 0 | 0 | 0 | 0 | 0 |  | RTS 24/ I | RTS 23/ II | 0 | 0 |  | Práce | Běžná |  |  |  | POL1_
|  | Odkaz na dem. hmot. položky pořadí 2 : 55,64020 |  | 55.6402 | [23 empty] | VV | 7
6 | 979999973R00 | Poplatek za uložení, zemina a kamení, (skup.170504) | t | 222.5608 |  | 0 |  | 0 |  | 0 | 21 | 0 | 0 | 0 | 0 | 0 |  | RTS 24/ I | RTS 23/ II | 0 | 0 |  | Práce | Běžná |  |  |  | POL1_
|  | Odkaz na dem. hmot. položky pořadí 1 : 222,56080 |  | 222.5608 | [23 empty] | VV | 7
7 | 979087212R00 | Nakládání suti na dopravní prostředky - komunikace | t | 278.201 |  | 0 |  | 0 |  | 0 | 21 | 0 | 0 | 0 | 0 | 0 |  | RTS 24/ I | RTS 23/ II | 0.099 | 27.54 |  | Přesun suti | Běžná |  |  |  | POL8_
8 | 979081111R00 | Odvoz suti a vybour. hmot na skládku do 1 km | t | 278.201 |  | 0 |  | 0 |  | 0 | 21 | 0 | 0 | 0 | 0 | 0 |  | RTS 24/ I | RTS 23/ II | 0.49 | 136.32 |  | Přesun suti | Běžná |  |  |  | POL8_
9 | 979081121R00 | Příplatek k odvozu za každý další 1 km | t | 3894.814 |  | 0 |  | 0 |  | 0 | 21 | 0 | 0 | 0 | 0 | 0 |  | RTS 24/ I | RTS 23/ II | 0 | 0 |  | Přesun suti | Běžná |  |  |  | POL8_
10 | 979093111R00 | Uložení suti na skládku bez zhutnění | t | 278.201 |  | 0 |  | 0 |  | 0 | 21 | 0 | 0 | 0 | 0 | 0 |  | RTS 24/ I | RTS 23/ II | 0.01 | 2.78 |  | Přesun suti | Běžná |  |  |  | POL8_
[26 empty] | 15 | 21 | DPH
| Celkem |  |  |  |  | 0 | [19 empty] | 0 | 0 | SUM
Poznámky uchazeče k zadání
POPUZIV
END
Note on S6: Jedná se o informaci, zda se jedná o položku, která je do rozpočtu zadána z cenové soustavy RTS, nebo vlastní.
Note on T6: Jedná se o název CÚ, která je zadána u položky rozpočtu

## SO.02 7 Pol
Položkový rozpočet | [27 empty] | #TypZaznamu#
S: | NP2397 | Parkoviště a cyklostezka ve sportovním areálu Nový Jičín | [25 empty] | STA
O: | SO.02 | Výměna ploch | [22 empty] | STA |  |  | OBJ
R: | 7 | Nepropustný asfalt - Nepropustný asfalt | [25 empty] | ROZ
P.č. | Číslo položky | Název položky | MJ | Množství | Cena / MJ | Celkem | Dodávka | Dodávka celk. | Montáž | Montáž celk. | DPH | Cena s DPH | Hmotnost / MJ | Hmotnost celk.(t) | Dem. hmotnost / MJ | Dem. hmotnost celk.(t) | Ceník | Cen. soustava / platnost | Cenová úroveň | Nhod / MJ | Nhod celk. | Dodavatel | Typ položky | Stav položky
Díl: | 11 | Přípravné a přidružené práce |  |  |  | 0 |  | 0 |  | 0 |  | 0 |  | 0 |  | 150.76 |  |  |  |  | 29.6 | [6 empty] | DIL
1 | 113107620R00 | Odstranění podkladu nad 50 m2,kam.drcené tl.20 cm | m2 | 228.43 |  | 0 |  | 0 |  | 0 | 21 | 0 | 0 | 0 | 0.44 | 100.51 |  | RTS 24/ I | RTS 23/ II | 0.07 | 15.99 |  | Práce | Běžná |  |  |  | POL1_
2 | 113151219R00 | Fréz.živič krytu nad 500 m2, bez překážek,tl.10 cm | m2 | 228.43 |  | 0 |  | 0 |  | 0 | 21 | 0 | 0 | 0 | 0.22 | 50.25 |  | RTS 24/ I | RTS 23/ II | 0.0596 | 13.61 |  | Práce | Běžná |  |  |  | POL1_
Díl: | 57 | Kryty štěrkových a živičných komunikací |  |  |  | 0 |  | 0 |  | 0 |  | 0 |  | 60.09 |  | 0 |  |  |  |  | 10.74 | [6 empty] | DIL
3 | 565131211RT2 | Podklad z obal kamen. ACP 16+, š.nad 3 m, tl. 5 cm plochy 201-1000 m2 | m2 | 228.43 |  | 0 |  | 0 |  | 0 | 21 | 0 | 0.13188 | 30.13 | 0 | 0 |  | RTS 24/ I | RTS 23/ II | 0.021 | 4.8 |  | Práce | Běžná |  |  |  | POL1_
4 | 573111124R00 | Postřik infiltrační, množství zbytkového asfaltového pojiva 1,00 kg/m2 | m2 | 228.43 |  | 0 |  | 0 |  | 0 | 21 | 0 | 0.00101 | 0.23 | 0 | 0 |  | RTS 24/ I | RTS 23/ II | 0.004 | 0.91 |  | Práce | Běžná |  |  |  | POL1_
5 | 573231125R00 | Postřik spojovací z KAE, množství zbytkového asfaltu 0,5 kg/m2 | m2 | 228.43 |  | 0 |  | 0 |  | 0 | 21 | 0 | 0.0005 | 0.11 | 0 | 0 |  | RTS 24/ I | RTS 23/ II | 0.002 | 0.46 |  | Práce | Běžná |  |  |  | POL1_
6 | 577142112RT2 | Beton asfaltový ACO 11+, ACO 16+, nad 3 m, tl.5 cm plochy 201-1000 m2 | m2 | 228.43 |  | 0 |  | 0 |  | 0 | 21 | 0 | 0.12966 | 29.62 | 0 | 0 |  | RTS 24/ I | RTS 23/ II | 0.02 | 4.57 |  | Práce | Běžná |  |  |  | POL1_
Díl: | 8 | Trubní vedení |  |  |  | 0 |  | 0 |  | 0 |  | 0 |  | 0.86 |  | 0 |  |  |  |  | 7.63 | [6 empty] | DIL
7 | 899331111R00 | Výšková úprava vstupu do 20 cm, zvýšení poklopu | kus | 2 |  | 0 |  | 0 |  | 0 | 21 | 0 | 0.43094 | 0.86 | 0 | 0 |  | RTS 24/ I | RTS 23/ II | 3.817 | 7.63 |  | Práce | Běžná |  |  |  | POL1_
Díl: | 91 | Doplňující práce na komunikaci |  |  |  | 0 |  | 0 |  | 0 |  | 0 |  | 2.83 |  | 0 |  |  |  |  | 17.06 | [6 empty] | DIL
8 | 915711111R00 | Vodorovné značení dělicích čar 12 cm střík.barvou | m | 8 |  | 0 |  | 0 |  | 0 | 21 | 0 | 9e-05 | 0 | 0 | 0 |  | RTS 24/ I | RTS 23/ II | 0.022 | 0.18 |  | Práce | Běžná |  |  |  | POL1_
9 | 915721111R00 | Vodorovné značení střík.barvou stopčar,zeber atd. | m2 | 16 |  | 0 |  | 0 |  | 0 | 21 | 0 | 0.00076 | 0.01 | 0 | 0 |  | RTS 24/ I | RTS 23/ II | 0.311 | 4.98 |  | Práce | Běžná |  |  |  | POL1_
|  | Odkaz na mn. položky pořadí 11 : 16,00000 |  | 16 | [23 empty] | VV | 5
10 | 915791111R00 | Předznačení pro značení dělicí čáry,vodicí proužky | m | 8 |  | 0 |  | 0 |  | 0 | 21 | 0 | 0 | 0 | 0 | 0 |  | RTS 24/ I | RTS 23/ II | 0.012 | 0.1 |  | Práce | Běžná |  |  |  | POL1_
11 | 915791112R00 | Předznačení pro značení stopčáry, zebry, nápisů | m2 | 16 |  | 0 |  | 0 |  | 0 | 21 | 0 | 0 | 0 | 0 | 0 |  | RTS 24/ I | RTS 23/ II | 0.125 | 2 |  | Práce | Běžná |  |  |  | POL1_
|  | přechod : 3*0,5*7 |  | 10.5 | [23 empty] | VV | 0
|  | 5,5 |  | 5.5 | [23 empty] | VV | 0
12 | 917862114R00 | Osazení stojatého obrubníku betonového, s boční opěrou, do lože z betonu C 25/30 | m | 10 |  | 0 |  | 0 |  | 0 | 21 | 0 | 0.188 | 1.88 | 0 | 0 |  | RTS 24/ I | RTS 23/ II | 0.272 | 2.72 |  | Práce | Běžná |  |  |  | POL1_
|  | BO15/25 : 10 |  | 10 | [23 empty] | VV | 0
13 | 919721211R00 | Dilatační spáry vkládané vyplněné asfalt. zálivkou | m | 24 |  | 0 |  | 0 |  | 0 | 21 | 0 | 0.0043 | 0.1 | 0 | 0 |  | RTS 24/ I | RTS 23/ II | 0.208 | 4.99 |  | Práce | Běžná |  |  |  | POL1_
14 | 919735111R00 | Řezání stávajícího živičného krytu tl. do 5 cm | m | 24 |  | 0 |  | 0 |  | 0 | 21 | 0 | 0 | 0 | 0 | 0 |  | RTS 24/ I | RTS 23/ II | 0.032 | 0.77 |  | Práce | Běžná |  |  |  | POL1_
15 | 919735113R00 | Řezání stávajícího živičného krytu tl. 10 - 15 cm | m | 24 |  | 0 |  | 0 |  | 0 | 21 | 0 | 0 | 0 | 0 | 0 |  | RTS 24/ I | RTS 23/ II | 0.055 | 1.32 |  | Práce | Běžná |  |  |  | POL1_
16 | 59217488R | Obrubník silniční ABO 2-15 v. 250 x 150 x 1000 mm přírodní | kus | 10.5 |  | 0 |  | 0 |  | 0 | 21 | 0 | 0.08 | 0.84 | 0 | 0 | SPCM | RTS 24/ I | RTS 23/ II | 0 | 0 |  | Specifikace | Běžná |  |  |  | POL3_
|  | Odkaz na mn. položky pořadí 12 : 10,00000 |  | 10 | [23 empty] | VV | 5
|  | Koeficient : 0,05 |  | 0.5 | [23 empty] | VV | 4
Díl: | 93 | Dokončovací práce inženýrských staveb |  |  |  | 0 |  | 0 |  | 0 |  | 0 |  | 1.12 |  | 0.64 |  |  |  |  | 10.91 | [6 empty] | DIL
17 | 938908411R00 | Očištění povrchu krytu saponátovým roztokem | m2 | 228.43 |  | 0 |  | 0 |  | 0 | 21 | 0 | 1e-05 | 0 | 0 | 0 |  | RTS 24/ I | RTS 23/ II | 0.016 | 3.65 |  | Práce | Běžná |  |  |  | POL1_
18 | 938909311R00 | Odstranění nánosu z povrchu živičného nebo beton. | m2 | 228.43 |  | 0 |  | 0 |  | 0 | 21 | 0 | 0 | 0 | 0 | 0 |  | RTS 24/ I | RTS 23/ II | 0.002 | 0.46 |  | Práce | Běžná |  |  |  | POL1_
19 | 939901 | Výměna kanaliz.poklopu včetně dodávky litinového poklopu D400 | kus | 2 |  | 0 |  | 0 |  | 0 | 21 | 0 | 0.56041 | 1.12 | 0.32076 | 0.64 |  | Vlastní | Indiv | 3.4 | 6.8 |  | Práce | Běžná |  |  |  | POL1_
Díl: | 99 | Staveništní přesun hmot |  |  |  | 0 |  | 0 |  | 0 |  | 0 |  | 0 |  | 0 |  |  |  |  | 1.04 | [6 empty] | DIL
20 | 998225111R00 | Přesun hmot, pozemní komunikace, kryt živičný | t | 64.9096 |  | 0 |  | 0 |  | 0 | 21 | 0 | 0 | 0 | 0 | 0 |  | RTS 24/ I | RTS 23/ II | 0.016 | 1.04 |  | Přesun hmot | Běžná |  |  |  | POL7_
Díl: | D96 | Přesuny suti a vybouraných hmot |  |  |  | 0 |  | 0 |  | 0 |  | 0 |  | 0 |  | 0 |  |  |  |  | 90.09 | [6 empty] | DIL
21 | 979999973R00 | Poplatek za uložení, zemina a kamení, (skup.170504) | t | 100.5092 |  | 0 |  | 0 |  | 0 | 21 | 0 | 0 | 0 | 0 | 0 |  | RTS 24/ I | RTS 23/ II | 0 | 0 |  | Práce | Běžná |  |  |  | POL1_
|  | Odkaz na dem. hmot. položky pořadí 1 : 100,50920 |  | 100.5092 | [23 empty] | VV | 7
22 | 979999995R00 | Poplatek za recyklaci asfaltu, kusovost do 1600 cm2, (skup.170302) | t | 50.2546 |  | 0 |  | 0 |  | 0 | 21 | 0 | 0 | 0 | 0 | 0 |  | RTS 24/ I | RTS 23/ II | 0 | 0 |  | Práce | Běžná |  |  |  | POL1_
|  | Odkaz na dem. hmot. položky pořadí 2 : 50,25460 |  | 50.2546 | [23 empty] | VV | 7
23 | 979087212R00 | Nakládání suti na dopravní prostředky - komunikace | t | 151.4053 |  | 0 |  | 0 |  | 0 | 21 | 0 | 0 | 0 | 0 | 0 |  | RTS 24/ I | RTS 23/ II | 0.099 | 14.99 |  | Přesun suti | Běžná |  |  |  | POL8_
24 | 979081111R00 | Odvoz suti a vybour. hmot na skládku do 1 km | t | 151.4053 |  | 0 |  | 0 |  | 0 | 21 | 0 | 0 | 0 | 0 | 0 |  | RTS 24/ I | RTS 23/ II | 0.49 | 74.19 |  | Přesun suti | Běžná |  |  |  | POL8_
25 | 979081121R00 | Příplatek k odvozu za každý další 1 km | t | 1362.6479 |  | 0 |  | 0 |  | 0 | 21 | 0 | 0 | 0 | 0 | 0 |  | RTS 24/ I | RTS 23/ II | 0 | 0 |  | Přesun suti | Běžná |  |  |  | POL8_
26 | 979093111R00 | Uložení suti na skládku bez zhutnění | t | 151.4053 |  | 0 |  | 0 |  | 0 | 21 | 0 | 0 | 0 | 0 | 0 |  | RTS 24/ I | RTS 23/ II | 0.006 | 0.91 |  | Přesun suti | Běžná |  |  |  | POL8_
[26 empty] | 15 | 21 | DPH
| Celkem |  |  |  |  | 0 | [19 empty] | 0 | 0 | SUM
Poznámky uchazeče k zadání
POPUZIV
END
Note on S6: Jedná se o informaci, zda se jedná o položku, která je do rozpočtu zadána z cenové soustavy RTS, nebo vlastní.
Note on T6: Jedná se o název CÚ, která je zadána u položky rozpočtu

## SO.03 03 Pol
Položkový rozpočet | [27 empty] | #TypZaznamu#
S: | NP2397 | Parkoviště a cyklostezka ve sportovním areálu Nový Jičín | [25 empty] | STA
O: | SO.03 | Dešťová kanalizace | [22 empty] | STA |  |  | OBJ
R: | 03 | Odvodnění | [25 empty] | ROZ
P.č. | Číslo položky | Název položky | MJ | Množství | Cena / MJ | Celkem | Dodávka | Dodávka celk. | Montáž | Montáž celk. | DPH | Cena s DPH | Hmotnost / MJ | Hmotnost celk.(t) | Dem. hmotnost / MJ | Dem. hmotnost celk.(t) | Ceník | Cen. soustava / platnost | Cenová úroveň | Nhod / MJ | Nhod celk. | Dodavatel | Typ položky | Stav položky
Díl: | 1 | Zemní práce |  |  |  | 0 |  | 0 |  | 0 |  | 0 |  | 40.68 |  | 0 |  |  |  |  | 27.63 | [6 empty] | DIL
1 | 130001101R00 | Příplatek za ztížené hloubení v blízkosti vedení | m3 | 1.0275 |  | 0 |  | 0 |  | 0 | 21 | 0 | 0 | 0 | 0 | 0 |  | RTS 24/ I | RTS 23/ II | 1.76 | 1.81 |  | Práce | Běžná |  |  |  | POL1_
|  | Odkaz na mn. položky pořadí 2 : 20,55000*0,05 |  | 1.0275 | [23 empty] | VV | 5
2 | 132201211R00 | Hloubení rýh š.do 200 cm hor.3 do 100 m3,STROJNĚ | m3 | 20.55 |  | 0 |  | 0 |  | 0 | 21 | 0 | 0 | 0 | 0 | 0 |  | RTS 24/ I | RTS 23/ II | 0.2 | 4.11 |  | Práce | Běžná |  |  |  | POL1_
|  | Trubní vedení : 3*5*0,6*2 |  | 18 | [23 empty] | VV | 0
|  | Uliční vpusť : 3*0,85 |  | 2.55 | [23 empty] | VV | 0
3 | 132201219R00 | Přípl.za lepivost,hloubení rýh 200cm,hor.3,STROJNĚ | m3 | 10.275 |  | 0 |  | 0 |  | 0 | 21 | 0 | 0 | 0 | 0 | 0 |  | RTS 24/ I | RTS 23/ II | 0.084 | 0.86 |  | Práce | Běžná |  |  |  | POL1_
|  | Odkaz na mn. položky pořadí 2 : 20,55000*0,5 |  | 10.275 | [23 empty] | VV | 5
4 | 151101101R00 | Pažení a rozepření stěn rýh - příložné - hl.do 2 m | m2 | 30 |  | 0 |  | 0 |  | 0 | 21 | 0 | 0.00099 | 0.03 | 0 | 0 |  | RTS 24/ I | RTS 23/ II | 0.236 | 7.08 |  | Práce | Běžná |  |  |  | POL1_
|  | Odkaz na mn. položky pořadí 16 : 15,00000*2 |  | 30 | [23 empty] | VV | 5
5 | 151101111R00 | Odstranění pažení stěn rýh - příložné - hl. do 2 m | m2 | 30 |  | 0 |  | 0 |  | 0 | 21 | 0 | 0 | 0 | 0 | 0 |  | RTS 24/ I | RTS 23/ II | 0.07 | 2.1 |  | Práce | Běžná |  |  |  | POL1_
|  | Odkaz na mn. položky pořadí 4 : 30,00000 |  | 30 | [23 empty] | VV | 5
6 | 162701105R00 | Vodorovné přemístění výkopku z hor.1-4 do 10000 m | m3 | 20.55 |  | 0 |  | 0 |  | 0 | 21 | 0 | 0 | 0 | 0 | 0 |  | RTS 24/ I | RTS 23/ II | 0.011 | 0.23 |  | Práce | Běžná |  |  |  | POL1_
|  | Odkaz na mn. položky pořadí 2 : 20,55000 |  | 20.55 | [23 empty] | VV | 5
7 | 167101102R00 | Nakládání výkopku z hor. 1 ÷ 4 v množství nad 100 m3 | m3 | 20.55 |  | 0 |  | 0 |  | 0 | 21 | 0 | 0 | 0 | 0 | 0 |  | RTS 24/ I | RTS 23/ II | 0.053 | 1.09 |  | Práce | Běžná |  |  |  | POL1_
|  | Odkaz na mn. položky pořadí 6 : 20,55000 |  | 20.55 | [23 empty] | VV | 5
8 | 171201201R00 | Uložení sypaniny na skl.-sypanina na výšku přes 2m | m3 | 20.55 |  | 0 |  | 0 |  | 0 | 21 | 0 | 0 | 0 | 0 | 0 |  | RTS 24/ I | RTS 23/ II | 0.009 | 0.18 |  | Práce | Běžná |  |  |  | POL1_
|  | Odkaz na mn. položky pořadí 6 : 20,55000 |  | 20.55 | [23 empty] | VV | 5
9 | 174101101R00 | Zásyp jam, rýh, šachet se zhutněním | m3 | 15 |  | 0 |  | 0 |  | 0 | 21 | 0 | 0 | 0 | 0 | 0 |  | RTS 24/ I | RTS 23/ II | 0.202 | 3.03 |  | Práce | Běžná |  |  |  | POL1_
|  | Trubní vedení : 3*5*0,6*1,5 |  | 13.5 | [23 empty] | VV | 0
|  | Uliční vpusť : 3*0,5 |  | 1.5 | [23 empty] | VV | 0
10 | 175101101RT2 | Obsyp potrubí bez prohození sypaniny s dodáním štěrkopísku frakce 0 - 22 mm | m3 | 4.5 |  | 0 |  | 0 |  | 0 | 21 | 0 | 1.7 | 7.65 | 0 | 0 |  | RTS 24/ I | RTS 23/ II | 1.587 | 7.14 |  | Práce | Běžná |  |  |  | POL1_
|  | 3*5*0,6*0,5 |  | 4.5 | [23 empty] | VV | 0
11 | 199000002R00 | Poplatek za skládku horniny 1- 4, č. dle katal. odpadů 17 05 04 | m3 | 20.55 |  | 0 |  | 0 |  | 0 | 21 | 0 | 0 | 0 | 0 | 0 |  | RTS 24/ I | RTS 23/ II | 0 | 0 |  | Práce | Běžná |  |  |  | POL1_
|  | Odkaz na mn. položky pořadí 6 : 20,55000 |  | 20.55 | [23 empty] | VV | 5
12 | 583423603R | Kamenivo drcené 0/63 Z | t | 33 |  | 0 |  | 0 |  | 0 | 21 | 0 | 1 | 33 | 0 | 0 | SPCM | RTS 24/ I | RTS 23/ II | 0 | 0 |  | Specifikace | Běžná |  |  |  | POL3_
|  | Odkaz na mn. položky pořadí 9 : 15,00000*2,2 |  | 33 | [23 empty] | VV | 5
Díl: | 4 | Vodorovné konstrukce |  |  |  | 0 |  | 0 |  | 0 |  | 0 |  | 4.25 |  | 0 |  |  |  |  | 3.81 | [6 empty] | DIL
13 | 451572111R00 | Lože pod potrubí z kameniva těženého 0 - 4 mm | m3 | 2.25 |  | 0 |  | 0 |  | 0 | 21 | 0 | 1.8908 | 4.25 | 0 | 0 |  | RTS 24/ I | RTS 23/ II | 1.695 | 3.81 |  | Práce | Běžná |  |  |  | POL1_
|  | 3*5*0,6*0,25 |  | 2.25 | [23 empty] | VV | 0
Díl: | 8 | Trubní vedení |  |  |  | 0 |  | 0 |  | 0 |  | 0 |  | 3.21 |  | 0 |  |  |  |  | 28.88 | [6 empty] | DIL
14 | 452112111R00 | Osazení beton, prstenců pod mříže, výšky do100 mm | kus | 3 |  | 0 |  | 0 |  | 0 | 21 | 0 | 0.0066 | 0.02 | 0 | 0 |  | RTS 24/ I | RTS 23/ II | 0.28 | 0.84 |  | Práce | Běžná |  |  |  | POL1_
|  | Odkaz na mn. položky pořadí 19 : 3,00000 |  | 3 | [23 empty] | VV | 5
15 | 452311141R00 | Desky podkladní pod potrubí z betonu C 16/20 | m3 | 0.6 |  | 0 |  | 0 |  | 0 | 21 | 0 | 2.5 | 1.5 | 0 | 0 |  | RTS 24/ I | RTS 23/ II | 1.449 | 0.87 |  | Práce | Běžná |  |  |  | POL1_
|  | Odkaz na mn. položky pořadí 16 : 15,00000*0,04 |  | 0.6 | [23 empty] | VV | 5
16 | 871313121R00 | Montáž trub kanaliz. z plastu, hrdlových, DN 150 | m | 15 |  | 0 |  | 0 |  | 0 | 21 | 0 | 0 | 0 | 0 | 0 |  | RTS 24/ I | RTS 23/ II | 0.066 | 0.99 |  | Práce | Běžná |  |  |  | POL1_
|  | Odkaz na mn. položky pořadí 19 : 3,00000*5 |  | 15 | [23 empty] | VV | 5
17 | 877313123R00 | Montáž tvarovek jednoos. plast. gum.kroužek DN 150 | kus | 12 |  | 0 |  | 0 |  | 0 | 21 | 0 | 1e-05 | 0 | 0 | 0 |  | RTS 24/ I | RTS 23/ II | 0.176 | 2.11 |  | Práce | Běžná |  |  |  | POL1_
|  | Odkaz na mn. položky pořadí 19 : 3,00000*4 |  | 12 | [23 empty] | VV | 5
18 | 877395121R00 | Výřez a montáž tvarovky z plastu na potrubí DN 400 | kus | 3 |  | 0 |  | 0 |  | 0 | 21 | 0 | 0.00017 | 0 | 0 | 0 |  | RTS 24/ I | RTS 23/ II | 1.687 | 5.06 |  | Práce | Běžná |  |  |  | POL1_
|  | Odkaz na mn. položky pořadí 19 : 3,00000 |  | 3 | [23 empty] | VV | 5
19 | 895941311R00 | Zřízení vpusti uliční z dílců typ UVB - 50 | kus | 3 |  | 0 |  | 0 |  | 0 | 21 | 0 | 0.14494 | 0.43 | 0 | 0 |  | RTS 24/ I | RTS 23/ II | 5.024 | 15.07 |  | Práce | Běžná |  |  |  | POL1_
20 | 899202111R00 | Osazení mříží litinových s rámem do 100kg | kus | 3 |  | 0 |  | 0 |  | 0 | 21 | 0 | 0.00936 | 0.03 | 0 | 0 |  | RTS 24/ I | RTS 23/ II | 1.314 | 3.94 |  | Práce | Běžná |  |  |  | POL1_
|  | Odkaz na mn. položky pořadí 19 : 3,00000 |  | 3 | [23 empty] | VV | 5
21 | 28611260.AR | Trubka kanalizační KGEM SN 8 PVC 160x4,7x1000 | kus | 15.45 |  | 0 |  | 0 |  | 0 | 21 | 0 | 0.00321 | 0.05 | 0 | 0 | SPCM | RTS 24/ I | RTS 23/ II | 0 | 0 |  | Specifikace | Běžná |  |  |  | POL3_
|  | Odkaz na mn. položky pořadí 16 : 15,00000*1,03 |  | 15.45 | [23 empty] | VV | 5
22 | 28651662.AR | Koleno kanalizační KGB 160/ 45° PVC | kus | 12 |  | 0 |  | 0 |  | 0 | 21 | 0 | 0.00066 | 0.01 | 0 | 0 | SPCM | RTS 24/ I | RTS 23/ II | 0 | 0 |  | Specifikace | Běžná |  |  |  | POL3_
|  | Odkaz na mn. položky pořadí 17 : 12,00000 |  | 12 | [23 empty] | VV | 5
23 | 28651800.AR | Odbočka kanalizační nalepovací KGAB 400/160 PVC | kus | 3 |  | 0 |  | 0 |  | 0 | 21 | 0 | 0.00471 | 0.01 | 0 | 0 | SPCM | RTS 24/ I | RTS 23/ II | 0 | 0 |  | Specifikace | Běžná |  |  |  | POL3_
|  | Odkaz na mn. položky pořadí 19 : 3,00000 |  | 3 | [23 empty] | VV | 5
24 | 55340352R | Mříž vtoková M 01 D400 500 x 500 mm | kus | 3 |  | 0 |  | 0 |  | 0 | 21 | 0 | 0.105 | 0.32 | 0 | 0 | SPCM | RTS 23/ II | RTS 23/ II | 0 | 0 |  | Specifikace | Běžná |  |  |  | POL3_
|  | Odkaz na mn. položky pořadí 19 : 3,00000 |  | 3 | [23 empty] | VV | 5
25 | 55343927R | Kalový koš C3 pozink. DIN 4052 pro rám 500/300 vysoký | kus | 3 |  | 0 |  | 0 |  | 0 | 21 | 0 | 0.004 | 0.01 | 0 | 0 | SPCM | RTS 23/ II | RTS 23/ II | 0 | 0 |  | Specifikace | Běžná |  |  |  | POL3_
|  | Odkaz na mn. položky pořadí 19 : 3,00000 |  | 3 | [23 empty] | VV | 5
26 | 592238510R | TBV-Q 450/300/2a dno bez výtoku - kalová prohlubeň | kus | 3 |  | 0 |  | 0 |  | 0 | 21 | 0 | 0.072 | 0.22 | 0 | 0 | SPCM | RTS 23/ II | RTS 23/ II | 0 | 0 |  | Specifikace | Běžná |  |  |  | POL3_
|  | Odkaz na mn. položky pořadí 19 : 3,00000 |  | 3 | [23 empty] | VV | 5
27 | 59223856R | TBV-Q 450/195/5c skruž horní | kus | 3 |  | 0 |  | 0 |  | 0 | 21 | 0 | 0.04 | 0.12 | 0 | 0 | SPCM | RTS 23/ II | RTS 23/ II | 0 | 0 |  | Specifikace | Běžná |  |  |  | POL3_
|  | Odkaz na mn. položky pořadí 19 : 3,00000 |  | 3 | [23 empty] | VV | 5
28 | 59223862R | TBV-Q 450/295/6a skruž středová | kus | 3 |  | 0 |  | 0 |  | 0 | 21 | 0 | 0.057 | 0.17 | 0 | 0 | SPCM | RTS 23/ II | RTS 23/ II | 0 | 0 |  | Specifikace | Běžná |  |  |  | POL3_
|  | Odkaz na mn. položky pořadí 19 : 3,00000 |  | 3 | [23 empty] | VV | 5
29 | 5922386321R | TBV-Q 450/350/3a PVC skruž střed. s otvorem DN 150 | kus | 3 |  | 0 |  | 0 |  | 0 | 21 | 0 | 0.08 | 0.24 | 0 | 0 | SPCM | RTS 23/ II | RTS 23/ II | 0 | 0 |  | Specifikace | Běžná |  |  |  | POL3_
|  | Odkaz na mn. položky pořadí 19 : 3,00000 |  | 3 | [23 empty] | VV | 5
30 | 59223864R | TBV-Q 390/60/10a vyrovnávací prstenec | kus | 3 |  | 0 |  | 0 |  | 0 | 21 | 0 | 0.027 | 0.08 | 0 | 0 | SPCM | RTS 23/ II | RTS 23/ II | 0 | 0 |  | Specifikace | Běžná |  |  |  | POL3_
|  | Odkaz na mn. položky pořadí 19 : 3,00000 |  | 3 | [23 empty] | VV | 5
Díl: | 96 | Bourání konstrukcí |  |  |  | 0 |  | 0 |  | 0 |  | 0 |  | 0 |  | 2.06 |  |  |  |  | 0 | [6 empty] | DIL
31 | 9699001 | Odstranění stávajících uličních vpustí | ks | 2 |  | 0 |  | 0 |  | 0 | 21 | 0 | 0 | 0 | 1.03 | 2.06 |  | Vlastní | Indiv | 0 | 0 |  | Práce | Běžná |  |  |  | POL1_
Díl: | 99 | Staveništní přesun hmot |  |  |  | 0 |  | 0 |  | 0 |  | 0 |  | 0 |  | 0 |  |  |  |  | 10.18 | [6 empty] | DIL
32 | 998276101R00 | Přesun hmot, trubní vedení plastová, otevř. výkop | t | 48.1439 |  | 0 |  | 0 |  | 0 | 21 | 0 | 0 | 0 | 0 | 0 |  | RTS 24/ I | RTS 23/ II | 0.2115 | 10.18 |  | Přesun hmot | Běžná |  |  |  | POL7_
Díl: | D96 | Přesuny suti a vybouraných hmot |  |  |  | 0 |  | 0 |  | 0 |  | 0 |  | 0 |  | 0 |  |  |  |  | 1.23 | [6 empty] | DIL
33 | 979087212R00 | Nakládání suti na dopravní prostředky - komunikace | t | 2.06 |  | 0 |  | 0 |  | 0 | 21 | 0 | 0 | 0 | 0 | 0 |  | RTS 24/ I | RTS 23/ II | 0.099 | 0.2 |  | Přesun suti | Běžná |  |  |  | POL8_
34 | 979081111R00 | Odvoz suti a vybour. hmot na skládku do 1 km | t | 2.06 |  | 0 |  | 0 |  | 0 | 21 | 0 | 0 | 0 | 0 | 0 |  | RTS 24/ I | RTS 23/ II | 0.49 | 1.01 |  | Přesun suti | Běžná |  |  |  | POL8_
35 | 979081121R00 | Příplatek k odvozu za každý další 1 km | t | 18.54 |  | 0 |  | 0 |  | 0 | 21 | 0 | 0 | 0 | 0 | 0 |  | RTS 24/ I | RTS 23/ II | 0 | 0 |  | Přesun suti | Běžná |  |  |  | POL8_
36 | 979990103R00 | Poplatek za uložení suti - beton, skupina odpadu 170101 | t | 2.06 |  | 0 |  | 0 |  | 0 | 21 | 0 | 0 | 0 | 0 | 0 |  | RTS 23/ II | RTS 23/ II | 0 | 0 |  | Přesun suti | Běžná |  |  |  | POL8_
37 | 979093111R00 | Uložení suti na skládku bez zhutnění | t | 2.06 |  | 0 |  | 0 |  | 0 | 21 | 0 | 0 | 0 | 0 | 0 |  | RTS 24/ I | RTS 23/ II | 0.01 | 0.02 |  | Přesun suti | Běžná |  |  |  | POL8_
[26 empty] | 15 | 21 | DPH
| Celkem |  |  |  |  | 0 | [19 empty] | 0 | 0 | SUM
Poznámky uchazeče k zadání
POPUZIV
END
Note on S6: Jedná se o informaci, zda se jedná o položku, která je do rozpočtu zadána z cenové soustavy RTS, nebo vlastní.
Note on T6: Jedná se o název CÚ, která je zadána u položky rozpočtu

## SO.04 04 Pol
Položkový rozpočet | [27 empty] | #TypZaznamu#
S: | NP2397 | Parkoviště a cyklostezka ve sportovním areálu Nový Jičín | [25 empty] | STA
O: | SO.04 | Svislé dopravní značení | [22 empty] | STA |  |  | OBJ
R: | 04 | Svislé dopravní značení | [25 empty] | ROZ
P.č. | Číslo položky | Název položky | MJ | Množství | Cena / MJ | Celkem | Dodávka | Dodávka celk. | Montáž | Montáž celk. | DPH | Cena s DPH | Hmotnost / MJ | Hmotnost celk.(t) | Dem. hmotnost / MJ | Dem. hmotnost celk.(t) | Ceník | Cen. soustava / platnost | Cenová úroveň | Nhod / MJ | Nhod celk. | Dodavatel | Typ položky | Stav položky
Díl: | 13 | Hloubené vykopávky |  |  |  | 0 |  | 0 |  | 0 |  | 0 |  | 0 |  | 0 |  |  |  |  | 2.21 | [6 empty] | DIL
1 | 139601102R00 | Ruční výkop jam, rýh a šachet v hornině tř. 3 | m3 | 0.6125 |  | 0 |  | 0 |  | 0 | 21 | 0 | 0 | 0 | 0 | 0 |  | RTS 24/ I | RTS 23/ II | 3.533 | 2.16 |  | Práce | Běžná |  |  |  | POL1_
|  | 10*0,35*0,35*0,5 |  | 0.6125 | [23 empty] | VV | 0
2 | 162701105R00 | Vodorovné přemístění výkopku z hor.1-4 do 10000 m | m3 | 0.6125 |  | 0 |  | 0 |  | 0 | 21 | 0 | 0 | 0 | 0 | 0 |  | RTS 24/ I | RTS 23/ II | 0.01 | 0.01 |  | Práce | Běžná |  |  |  | POL1_
|  | Odkaz na mn. položky pořadí 1 : 0,61250 |  | 0.6125 | [23 empty] | VV | 5
3 | 167101102R00 | Nakládání výkopku z hor. 1 ÷ 4 v množství nad 100 m3 | m3 | 0.6125 |  | 0 |  | 0 |  | 0 | 21 | 0 | 0 | 0 | 0 | 0 |  | RTS 24/ I | RTS 23/ II | 0.053 | 0.03 |  | Práce | Běžná |  |  |  | POL1_
|  | Odkaz na mn. položky pořadí 2 : 0,61250 |  | 0.6125 | [23 empty] | VV | 5
4 | 171201201R00 | Uložení sypaniny na skl.-sypanina na výšku přes 2m | m3 | 0.6125 |  | 0 |  | 0 |  | 0 | 21 | 0 | 0 | 0 | 0 | 0 |  | RTS 24/ I | RTS 23/ II | 0.009 | 0.01 |  | Práce | Běžná |  |  |  | POL1_
|  | Odkaz na mn. položky pořadí 2 : 0,61250 |  | 0.6125 | [23 empty] | VV | 5
5 | 199000002R00 | Poplatek za skládku horniny 1- 4, č. dle katal. odpadů 17 05 04 | m3 | 0.6125 |  | 0 |  | 0 |  | 0 | 21 | 0 | 0 | 0 | 0 | 0 |  | RTS 24/ I | RTS 23/ II | 0 | 0 |  | Práce | Běžná |  |  |  | POL1_
|  | Odkaz na mn. položky pořadí 2 : 0,61250 |  | 0.6125 | [23 empty] | VV | 5
Díl: | 91 | Doplňující práce na komunikaci |  |  |  | 0 |  | 0 |  | 0 |  | 0 |  | 3.99 |  | 0 |  |  |  |  | 15.02 | [6 empty] | DIL
6 | 914001125R00 | Osazení svislé dopr.značky na sloupek nebo konzolu | kus | 1 |  | 0 |  | 0 |  | 0 | 21 | 0 | 0 | 0 | 0 | 0 |  | RTS 24/ I | RTS 23/ II | 0.2 | 0.2 |  | Práce | Běžná |  |  |  | POL1_
7 | 912291111RT9 | Osazení směrového kůlu ocelového včetně dodávky sloupku,1,1m | kus | 8 |  | 0 |  | 0 |  | 0 | 21 | 0 | 0.1772 | 1.42 | 0 | 0 |  | Vlastní | Indiv | 0.83 | 6.64 |  | Práce | Běžná |  |  |  | POL1_
8 | 914001111R00 | Osazení svislé doprav.značky a sloupku, bet.základ | kus | 10 |  | 0 |  | 0 |  | 0 | 21 | 0 | 0.2508 | 2.51 | 0 | 0 |  | RTS 24/ I | RTS 23/ II | 0.818 | 8.18 |  | Práce | Běžná |  |  |  | POL1_
9 | 40444934.AR | Značka dopravní výstražná A 1 - A 30, rozměr 700 mm, fólie 1 | kus | 2 |  | 0 |  | 0 |  | 0 | 21 | 0 | 0.0051 | 0.01 | 0 | 0 | SPCM | RTS 24/ I | RTS 23/ II | 0 | 0 |  | Specifikace | Běžná |  |  |  | POL3_
|  | A7b : 2 |  | 2 | [23 empty] | VV | 0
10 | 40445029.AR | Značka dopravní příkazová C 1 - C 14b, rozměr 500 mm, fólie 1 | kus | 2 |  | 0 |  | 0 |  | 0 | 21 | 0 | 0.0051 | 0.01 | 0 | 0 | SPCM | RTS 24/ I | RTS 23/ II | 0 | 0 |  | Specifikace | Běžná |  |  |  | POL3_
|  | C9a/b : 2 |  | 2 | [23 empty] | VV | 0
11 | 40445050.AR | Značka dopravní informativní provozní IP 11 - IP 13, rozměr 500 x 700 mm, fólie 1 | kus | 5 |  | 0 |  | 0 |  | 0 | 21 | 0 | 0.0051 | 0.03 | 0 | 0 | SPCM | RTS 24/ I | RTS 23/ II | 0 | 0 |  | Specifikace | Běžná |  |  |  | POL3_
|  | IP12 : 1 |  | 1 | [23 empty] | VV | 0
|  | IP11b : 4 |  | 4 | [23 empty] | VV | 0
12 | 40445241R | Značka dopravní informativní provozní IP 2 - IP 7, rozměr 500 x 500 mm | kus | 2 |  | 0 |  | 0 |  | 0 | 21 | 0 | 0.0051 | 0.01 | 0 | 0 | SPCM | RTS 24/ I | RTS 23/ II | 0 | 0 |  | Specifikace | Běžná |  |  |  | POL3_
|  | IP6 : 2 |  | 2 | [23 empty] | VV | 0
13 | 404459502R | Sloupek Fe pr. 60 pozinkovaný, l = 2500 mm | kus | 10 |  | 0 |  | 0 |  | 0 | 21 | 0 | 0 | 0 | 0 | 0 | SPCM | RTS 24/ I | RTS 23/ II | 0 | 0 |  | Specifikace | Běžná |  |  |  | POL3_
|  | Odkaz na mn. položky pořadí 8 : 10,00000 |  | 10 | [23 empty] | VV | 5
14 | 404459516R | Patka kotevní kompletní AP 60/4 čtyřkotevní | kus | 10 |  | 0 |  | 0 |  | 0 | 21 | 0 | 0 | 0 | 0 | 0 | SPCM | RTS 24/ I | RTS 23/ II | 0 | 0 |  | Specifikace | Běžná |  |  |  | POL3_
|  | Odkaz na mn. položky pořadí 8 : 10,00000 |  | 10 | [23 empty] | VV | 5
15 | 404459534R | Svorka upínací US na sloupek pr. 60 nebo 70 mm | kus | 2 |  | 0 |  | 0 |  | 0 | 21 | 0 | 0 | 0 | 0 | 0 | SPCM | RTS 24/ I | RTS 23/ II | 0 | 0 |  | Specifikace | Běžná |  |  |  | POL3_
|  | Odkaz na mn. položky pořadí 6 : 1,00000*2 |  | 2 | [23 empty] | VV | 5
Díl: | 96 | Bourání konstrukcí |  |  |  | 0 |  | 0 |  | 0 |  | 0 |  | 0 |  | 0.18 |  |  |  |  | 1.88 | [6 empty] | DIL
16 | 966006211R00 | Odstranění doprav. značky ze sloupů nebo konzolí | kus | 4 |  | 0 |  | 0 |  | 0 | 21 | 0 | 0 | 0 | 0.004 | 0.02 |  | RTS 24/ I | RTS 23/ II | 0.174 | 0.7 |  | Práce | Běžná |  |  |  | POL1_
17 | 966006199 | Odstranění doprav.značek se sloupky, s bet.patkami vč. likvidace | kus | 2 |  | 0 |  | 0 |  | 0 | 21 | 0 | 0 | 0 | 0.082 | 0.16 |  | Vlastní | Indiv | 0.59 | 1.18 |  | Práce | Běžná |  |  |  | POL1_
Díl: | 99 | Staveništní přesun hmot |  |  |  | 0 |  | 0 |  | 0 |  | 0 |  | 0 |  | 0 |  |  |  |  | 1.55 | [6 empty] | DIL
18 | 998223011R00 | Přesun hmot, pozemní komunikace | t | 3.9817 |  | 0 |  | 0 |  | 0 | 21 | 0 | 0 | 0 | 0 | 0 |  | RTS 24/ I | RTS 23/ II | 0.39 | 1.55 |  | Přesun hmot | Běžná |  |  |  | POL7_
[26 empty] | 15 | 21 | DPH
| Celkem |  |  |  |  | 0 | [19 empty] | 0 | 0 | SUM
Poznámky uchazeče k zadání
POPUZIV
END
Note on S6: Jedná se o informaci, zda se jedná o položku, která je do rozpočtu zadána z cenové soustavy RTS, nebo vlastní.
Note on T6: Jedná se o název CÚ, která je zadána u položky rozpočtu

## SO.05 05 Pol
Položkový rozpočet | [27 empty] | #TypZaznamu#
S: | NP2397 | Parkoviště a cyklostezka ve sportovním areálu Nový Jičín | [25 empty] | STA
O: | SO.05 | Osvětlení přechodu | [22 empty] | STA |  |  | OBJ
R: | 05 | Veřejné osvětlení | [25 empty] | ROZ
P.č. | Číslo položky | Název položky | MJ | Množství | Cena / MJ | Celkem | Dodávka | Dodávka celk. | Montáž | Montáž celk. | DPH | Cena s DPH | Hmotnost / MJ | Hmotnost celk.(t) | Dem. hmotnost / MJ | Dem. hmotnost celk.(t) | Ceník | Cen. soustava / platnost | Cenová úroveň | Nhod / MJ | Nhod celk. | Dodavatel | Typ položky | Stav položky
Díl: | M21 | Elektromontáže |  |  |  | 0 |  | 0 |  | 0 |  | 0 |  | 0.24 |  | 0 |  |  |  |  | 57.61 | [6 empty] | DIL
1 | 210010022RT1 | Trubka tuhá z PVC uložená pevně, 23 mm, včetně dodávky trubky 1525 | m | 12 |  | 0 |  | 0 |  | 0 | 21 | 0 | 0.00012 | 0 | 0 | 0 |  | RTS 24/ I | RTS 23/ II | 0.087 | 1.04 |  | Práce | Běžná |  |  |  | POL1_
2 | 210100001R00 | Ukončení vodičů v rozvaděči + zapojení do 2,5 mm2 | kus | 12 |  | 0 |  | 0 |  | 0 | 21 | 0 | 0 | 0 | 0 | 0 |  | RTS 24/ I | RTS 23/ II | 0.0505 | 0.61 |  | Práce | Běžná |  |  |  | POL1_
3 | 210202111R00 | Svítidlo veřejného osvětlení na výložník | kus | 2 |  | 0 |  | 0 |  | 0 | 21 | 0 | 0 | 0 | 0 | 0 |  | RTS 24/ I | RTS 23/ II | 1.17 | 2.34 |  | Práce | Běžná |  |  |  | POL1_
4 | 210204011RS2 | Stožár osvětlovací ocelový délky do 12 m včetně nákladů na autojeřáb | kus | 2 |  | 0 |  | 0 |  | 0 | 21 | 0 | 0 | 0 | 0 | 0 |  | RTS 24/ I | RTS 23/ II | 3.4167 | 6.83 |  | Práce | Běžná |  |  |  | POL1_
5 | 210204103RS2 | Výložník ocelový 1ramenný do 35 kg včetně nákladů na montážní plošinu | kus | 2 |  | 0 |  | 0 |  | 0 | 21 | 0 | 0 | 0 | 0 | 0 |  | RTS 24/ I | RTS 23/ II | 1.8167 | 3.63 |  | Práce | Běžná |  |  |  | POL1_
6 | 210204201R00 | Elektrovýzbroj stožáru pro 1 okruh | kus | 2 |  | 0 |  | 0 |  | 0 | 21 | 0 | 0 | 0 | 0 | 0 |  | RTS 24/ I | RTS 23/ II | 1.3667 | 2.73 |  | Práce | Běžná |  |  |  | POL1_
7 | 210220021RT1 | Vedení uzemňovací v zemi FeZn do 120 mm2 vč.svorek včetně pásku FeZn 30 x 4 mm | m | 30 |  | 0 |  | 0 |  | 0 | 21 | 0 | 0.00099 | 0.03 | 0 | 0 |  | RTS 24/ I | RTS 23/ II | 0.13 | 3.9 |  | Práce | Běžná |  |  |  | POL1_
8 | 210220022RT1 | Vedení uzemňovací v zemi FeZn, D 8 - 10 mm včetně drátu FeZn 10 mm | m | 3 |  | 0 |  | 0 |  | 0 | 21 | 0 | 0.00105 | 0 | 0 | 0 |  | RTS 24/ I | RTS 23/ II | 0.16 | 0.48 |  | Práce | Běžná |  |  |  | POL1_
9 | 210220302RT1 | Svorka hromosvodová nad 2 šrouby /ST, SJ, SR, atd/, včetně dodávky svorky SR 2b Fe pro pásek 30x4 mm | kus | 2 |  | 0 |  | 0 |  | 0 | 21 | 0 | 0.00021 | 0 | 0 | 0 |  | RTS 24/ I | RTS 23/ II | 0.35217 | 0.7 |  | Práce | Běžná |  |  |  | POL1_
10 | 210220302RT2 | Svorka hromosvodová nad 2 šrouby /ST, SJ, SR, atd/, včetně dodávky svorky SR 3a Fe | kus | 2 |  | 0 |  | 0 |  | 0 | 21 | 0 | 0.0003 | 0 | 0 | 0 |  | RTS 24/ I | RTS 23/ II | 0.35217 | 0.7 |  | Práce | Běžná |  |  |  | POL1_
11 | 210220302RT6 | Svorka hromosvodová nad 2 šrouby /ST, SJ, SR, atd/, včetně dodávky svorky SP kovových částí d 3-12 mm | kus | 2 |  | 0 |  | 0 |  | 0 | 21 | 0 | 0.00013 | 0 | 0 | 0 |  | RTS 24/ I | RTS 23/ II | 0.35217 | 0.7 |  | Práce | Běžná |  |  |  | POL1_
12 | 210810045RT1 | Kabel CYKY-m 750 V 3 x 1,5 mm2 pevně uložený, včetně dodávky kabelu | m | 30 |  | 0 |  | 0 |  | 0 | 21 | 0 | 0.00016 | 0 | 0 | 0 |  | RTS 24/ I | RTS 23/ II | 0.09955 | 2.99 |  | Práce | Běžná |  |  |  | POL1_
13 | 210810054RT1 | Kabel CYKY-m 750 V 4 žíly16-25 mm2 pevně uložený, včetně dodávky kabelu 4x16 mm2 | m | 50 |  | 0 |  | 0 |  | 0 | 21 | 0 | 0.00093 | 0.05 | 0 | 0 |  | RTS 24/ I | RTS 23/ II | 0.13915 | 6.96 |  | Práce | Běžná |  |  |  | POL1_
14 | 905 002 R01 | Napojení na stávající zařízení | h | 8 |  | 0 |  | 0 |  | 0 | 21 | 0 | 0 | 0 | 0 | 0 |  | Vlastní | Indiv | 1 | 8 |  | Práce | Běžná |  |  |  | POL1_
15 | 905 003 R01 | Úprava stávajícího zařízení | h | 8 |  | 0 |  | 0 |  | 0 | 21 | 0 | 0 | 0 | 0 | 0 |  | Vlastní | Indiv | 1 | 8 |  | Práce | Běžná |  |  |  | POL1_
16 | 905 R01 | Hzs-revize provoz.souboru a st.obj. Revize | h | 8 |  | 0 |  | 0 |  | 0 | 21 | 0 | 0 | 0 | 0 | 0 | Prav.M | RTS 24/ I | RTS 23/ II | 1 | 8 |  | HZS | Běžná |  |  |  | POL10_
17 | 316735401R | Stožár osvětlovací PA 6-114/89/76 Z | kus | 2 |  | 0 |  | 0 |  | 0 | 21 | 0 | 0.056 | 0.11 | 0 | 0 | SPCM | RTS 24/ I | RTS 23/ II | 0 | 0 |  | Specifikace | Běžná |  |  |  | POL3_
18 | 31677105R | Výložník PDC 1-3000/114 pro stožár horní průměr 114 mm | kus | 2 |  | 0 |  | 0 |  | 0 | 21 | 0 | 0.02288 | 0.05 | 0 | 0 | SPCM | RTS 24/ I | RTS 23/ II | 0 | 0 |  | Specifikace | Běžná |  |  |  | POL3_
19 | PC2104531551 | svítidlo uliční LED pro nasvětlení přechodu pro chodce | ks | 2 |  | 0 |  | 0 |  | 0 | 21 | 0 | 0 | 0 | 0 | 0 |  | Vlastní | Indiv | 0 | 0 |  | Specifikace | Běžná |  |  |  | POL3_
|  | 70 W, 10710 lm | [25 empty] | POP
20 | PC48734513 | Svorkovnice stožárová | kus | 2 |  | 0 |  | 0 |  | 0 | 21 | 0 | 0.00025 | 0 | 0 | 0 |  | Vlastní | Indiv | 0 | 0 |  | Specifikace | Běžná |  |  |  | POL3_
Díl: | M46 | Zemní práce při montážích |  |  |  | 0 |  | 0 |  | 0 |  | 0 |  | 7.93 |  | 0 |  |  |  |  | 31.89 | [6 empty] | DIL
21 | 460050703RT1 | Jáma do 2 m3 pro stožár veř.osvětlení, hor.3,ručně, ruční výkop jámy | m3 | 2.5 |  | 0 |  | 0 |  | 0 | 21 | 0 | 0 | 0 | 0 | 0 |  | RTS 24/ I | RTS 23/ II | 3.44 | 8.6 |  | Práce | Běžná |  |  |  | POL1_
22 | 460200163R00 | Výkop kabelové rýhy 35/80 cm hor.3 | m | 30 |  | 0 |  | 0 |  | 0 | 21 | 0 | 0 | 0 | 0 | 0 |  | RTS 24/ I | RTS 23/ II | 0.08176 | 2.45 |  | Práce | Běžná |  |  |  | POL1_
23 | 460420022RT3 | Zřízení kabelového lože v rýze š. do 65 cm z písku, lože tloušťky 20 cm | m | 20 |  | 0 |  | 0 |  | 0 | 21 | 0 | 0.273 | 5.46 | 0 | 0 |  | RTS 24/ I | RTS 23/ II | 0.111 | 2.22 |  | Práce | Běžná |  |  |  | POL1_
24 | 460490012RT1 | Fólie výstražná z PVC, šířka 33 cm, fólie PVC šířka 33 cm | m | 20 |  | 0 |  | 0 |  | 0 | 21 | 0 | 6e-05 | 0 | 0 | 0 |  | RTS 24/ I | RTS 23/ II | 0.026 | 0.52 |  | Práce | Běžná |  |  |  | POL1_
25 | 460560163RT1 | Zához rýhy 35/80 cm, hornina třídy 3, ruční zához rýhy | m | 20 |  | 0 |  | 0 |  | 0 | 21 | 0 | 0 | 0 | 0 | 0 |  | RTS 24/ I | RTS 23/ II | 0.13 | 2.6 |  | Práce | Běžná |  |  |  | POL1_
26 | 460560303R00 | Zához rýhy 50/120 cm, hornina třídy 3 | m | 8 |  | 0 |  | 0 |  | 0 | 21 | 0 | 0 | 0 | 0 | 0 |  | RTS 24/ I | RTS 23/ II | 0.281 | 2.25 |  | Práce | Běžná |  |  |  | POL1_
27 | 460600001RT3 | Naložení a odvoz zeminy, odvoz na vzdálenost 5000 m | m3 | 3 |  | 0 |  | 0 |  | 0 | 21 | 0 | 0 | 0 | 0 | 0 |  | RTS 24/ I | RTS 23/ II | 0.663 | 1.99 |  | Práce | Běžná |  |  |  | POL1_
28 | 460620013RT1 | Provizorní úprava terénu v přírodní hornině 3, ruční vyrovnání a zhutnění | m2 | 20 |  | 0 |  | 0 |  | 0 | 21 | 0 | 0 | 0 | 0 | 0 |  | RTS 24/ I | RTS 23/ II | 0.129 | 2.58 |  | Práce | Běžná |  |  |  | POL1_
29 | PC2104531511 | zaměření kabelové trasy | hod | 4 |  | 0 |  | 0 |  | 0 | 21 | 0 | 0 | 0 | 0 | 0 |  | Vlastní | Indiv | 0 | 0 |  | Práce | Běžná |  |  |  | POL1_
30 | PC2104541315 | vytýčení stávajících inženýrských sítí | hod | 6 |  | 0 |  | 0 |  | 0 | 21 | 0 | 0 | 0 | 0 | 0 |  | Vlastní | Indiv | 0 | 0 |  | Práce | Běžná |  |  |  | POL1_
31 | PC460212101 | Pouzdrový základ 800x1200 pro stožár VO, kompletní zhot.pouzdrového základu | kus | 2 |  | 0 |  | 0 |  | 0 | 21 | 0 | 1.2332 | 2.47 | 0 | 0 |  | Vlastní | Indiv | 3.138 | 6.28 |  | Práce | Běžná |  |  |  | POL1_
32 | PC46132484135 | křižovatka kabelu a inženýrské sítě | ks | 4 |  | 0 |  | 0 |  | 0 | 21 | 0 | 0 | 0 | 0 | 0 |  | Vlastní | Indiv | 0 | 0 |  | Práce | Běžná |  |  |  | POL1_
33 | PC6204751315 | Uložení chráničky kabelu do výkopu, vč. chráničky DN 63 mm | m | 20 |  | 0 |  | 0 |  | 0 | 21 | 0 | 0.0002 | 0 | 0 | 0 |  | Vlastní | Indiv | 0.12 | 2.4 |  | Práce | Běžná |  |  |  | POL1_
[26 empty] | 15 | 21 | DPH
| Celkem |  |  |  |  | 0 | [19 empty] | 0 | 0 | SUM
Poznámky uchazeče k zadání
POPUZIV
END
Note on S6: Jedná se o informaci, zda se jedná o položku, která je do rozpočtu zadána z cenové soustavy RTS, nebo vlastní.
Note on T6: Jedná se o název CÚ, která je zadána u položky rozpočtu

## SO.06 1 Pol
Položkový rozpočet | [27 empty] | #TypZaznamu#
S: | NP2397 | Parkoviště a cyklostezka ve sportovním areálu Nový Jičín | [25 empty] | STA
O: | SO.06 | Vstupní objekt | [22 empty] | STA |  |  | OBJ
R: | 1 | Bourání vstupu a brány | [25 empty] | ROZ
P.č. | Číslo položky | Název položky | MJ | Množství | Cena / MJ | Celkem | Dodávka | Dodávka celk. | Montáž | Montáž celk. | DPH | Cena s DPH | Hmotnost / MJ | Hmotnost celk.(t) | Dem. hmotnost / MJ | Dem. hmotnost celk.(t) | Ceník | Cen. soustava / platnost | Cenová úroveň | Nhod / MJ | Nhod celk. | Dodavatel | Typ položky | Stav položky
Díl: | 96 | Bourání konstrukcí |  |  |  | 0 |  | 0 |  | 0 |  | 0 |  | 0 |  | 0 |  |  |  |  | 0 | [6 empty] | DIL
1 | 969901 | Odstranění ocel. oplocení a vstupní 2kr.brány vč. likvidace | m | 11 |  | 0 |  | 0 |  | 0 | 21 | 0 | 0 | 0 | 0 | 0 |  | Vlastní | Indiv | 0 | 0 |  | Práce | Běžná |  |  |  | POL1_
Díl: | 98 | Demolice |  |  |  | 0 |  | 0 |  | 0 |  | 0 |  | 0.04 |  | 12.44 |  |  |  |  | 42.11 | [6 empty] | DIL
2 | 981011412R00 | Demolice budov,zdivo,podíl kce.do 15%,MC,post.roz. | m3 | 47.85 |  | 0 |  | 0 |  | 0 | 21 | 0 | 0.00075 | 0.04 | 0.26 | 12.44 |  | RTS 24/ I | RTS 23/ II | 0.88 | 42.11 |  | Práce | Běžná |  |  |  | POL1_
|  | 16,5*2,9 |  | 47.85 | [23 empty] | VV | 0
Díl: | D96 | Přesuny suti a vybouraných hmot |  |  |  | 0 |  | 0 |  | 0 |  | 0 |  | 0 |  | 0 |  |  |  |  | 7.45 | [6 empty] | DIL
3 | 979087212R00 | Nakládání suti na dopravní prostředky - komunikace | t | 12.441 |  | 0 |  | 0 |  | 0 | 21 | 0 | 0 | 0 | 0 | 0 |  | RTS 24/ I | RTS 23/ II | 0.099 | 1.23 |  | Přesun suti | Běžná |  |  |  | POL8_
4 | 979081111R00 | Odvoz suti a vybour. hmot na skládku do 1 km | t | 12.441 |  | 0 |  | 0 |  | 0 | 21 | 0 | 0 | 0 | 0 | 0 |  | RTS 24/ I | RTS 23/ II | 0.49 | 6.1 |  | Přesun suti | Běžná |  |  |  | POL8_
5 | 979081121R00 | Příplatek k odvozu za každý další 1 km | t | 174.174 |  | 0 |  | 0 |  | 0 | 21 | 0 | 0 | 0 | 0 | 0 |  | RTS 24/ I | RTS 23/ II | 0 | 0 |  | Přesun suti | Běžná |  |  |  | POL8_
6 | 979990107R00 | Poplatek za uložení suti - směs betonu, cihel, dřeva, skupina odpadu 170904 | t | 12.441 |  | 0 |  | 0 |  | 0 | 21 | 0 | 0 | 0 | 0 | 0 |  | RTS 24/ I | RTS 23/ II | 0 | 0 |  | Přesun suti | Běžná |  |  |  | POL8_
7 | 979093111R00 | Uložení suti na skládku bez zhutnění | t | 12.441 |  | 0 |  | 0 |  | 0 | 21 | 0 | 0 | 0 | 0 | 0 |  | RTS 24/ I | RTS 23/ II | 0.01 | 0.12 |  | Přesun suti | Běžná |  |  |  | POL8_
[26 empty] | 12 | 21 | DPH
| Celkem |  |  |  |  | 0 | [19 empty] | 0 | 0 | SUM
Poznámky uchazeče k zadání
POPUZIV
END
Note on S6: Jedná se o informaci, zda se jedná o položku, která je do rozpočtu zadána z cenové soustavy RTS, nebo vlastní.
Note on T6: Jedná se o název CÚ, která je zadána u položky rozpočtu

## SO.801 801 Pol
Položkový rozpočet | [27 empty] | #TypZaznamu#
S: | NP2397 | Parkoviště a cyklostezka ve sportovním areálu Nový Jičín | [25 empty] | STA
O: | SO.801 | Sadové a vegetační úpravy | [22 empty] | STA |  |  | OBJ
R: | 801 | Sadové a vegetační úpravy | [25 empty] | ROZ
P.č. | Číslo položky | Název položky | MJ | Množství | Cena / MJ | Celkem | Dodávka | Dodávka celk. | Montáž | Montáž celk. | DPH | Cena s DPH | Hmotnost / MJ | Hmotnost celk.(t) | Dem. hmotnost / MJ | Dem. hmotnost celk.(t) | Ceník | Cen. soustava / platnost | Cenová úroveň | Nhod / MJ | Nhod celk. | Dodavatel | Typ položky | Stav položky
Díl: | _1 | Výsadba stromů |  |  |  | 0 |  | 0 |  | 0 |  | 0 |  | 0.01 |  | 0 |  |  |  |  | 17.33 | [6 empty] | DIL
1 | 119005153IM | Vytyčení výsadeb s rozmístěním rostlin dle projektové dokumentace solitérních přes 10 do 50 kusů | kus | 18 |  | 0 |  | 0 |  | 0 | 21 | 0 | 0 | 0 | 0 | 0 |  | Vlastní | Indiv | 0 | 0 |  | Práce | Běžná |  |  |  | POL1_1
2 | 183101115R00 | Hloub. jamek bez výměny půdy do 0,4 m3, svah 1:5 | kus | 18 |  | 0 |  | 0 |  | 0 | 21 | 0 | 0 | 0 | 0 | 0 |  | RTS 24/ I | Indiv | 0 | 0 |  | Práce | Běžná |  |  |  | POL1_1
3 | 162701R | Vodorovné přemístění výkopku z hor.1-4 do 20000 m (koef. nakypření 1,22) | m3 | 1.952 |  | 0 |  | 0 |  | 0 | 21 | 0 | 0 | 0 | 0 | 0 |  | RTS 24/ I | Indiv | 0 | 0 |  | Práce | Běžná |  |  |  | POL1_1
4 | 199000002R00 | Poplatek za skládku zeminy | m3 | 1.952 |  | 0 |  | 0 |  | 0 | 21 | 0 | 0 | 0 | 0 | 0 |  | RTS 24/ I | Indiv | 0 | 0 |  | Práce | Běžná |  |  |  | POL1_1
5 | 184102114R00 | Výsadba dřevin s balem D do 50 cm, v rovině, vč. zálivky | kus | 18 |  | 0 |  | 0 |  | 0 | 21 | 0 | 0 | 0 | 0 | 0 |  | RTS 24/ I | Indiv | 0 | 0 |  | Práce | Běžná |  |  |  | POL1_1
6 | 184801121R00 | Ošetřování vysazených dřevin soliterních, v rovině | kus | 18 |  | 0 |  | 0 |  | 0 | 21 | 0 | 0 | 0 | 0 | 0 |  | RTS 24/ I | Indiv | 0 | 0 |  | Práce | Běžná |  |  |  | POL1_1
|  | komparativní řez dle Standardu AOPK | [25 empty] | POP
7 | 184215411VD | Zhotovení závlahové mísy o průměru kmene do 0,5m (mocnost mulče 10 cm) | ks | 18 |  | 0 |  | 0 |  | 0 | 21 | 0 | 0 | 0 | 0 | 0 |  | Vlastní | Indiv | 0 | 0 |  | Práce | Běžná |  |  |  | POL1_1
8 | 184202112R00 | Ukotvení dřeviny kůly D do 10 cm, dl. do 3 m | kus | 18 |  | 0 |  | 0 |  | 0 | 21 | 0 | 0.00056 | 0.01 | 0 | 0 |  | RTS 24/ I | Indiv | 0 | 0 |  | Práce | Běžná |  |  |  | POL1_1
9 | 184813161VD | Zřízení ochranného nátěru kmene stromu do výšky 1 m, obvodu kmene do 180 mm | kus | 18 |  | 0 |  | 0 |  | 0 | 21 | 0 | 0 | 0 | 0 | 0 |  | Vlastní | Indiv | 0 | 0 |  | Práce | Běžná |  |  |  | POL1_1
10 | 185851121 | Dovoz vody pro zálivku rostlin (100l/strom) do 1000 m | m3 | 0.18 |  | 0 |  | 0 |  | 0 | 21 | 0 | 0 | 0 | 0 | 0 |  | RTS 24/ I | Indiv | 0 | 0 |  | Práce | Běžná |  |  |  | POL1_1
11 | 89901VD | Instalace ochrany proti posečení vč. materiálu | kus | 18 |  | 0 |  | 0 |  | 0 | 21 | 0 | 0 | 0 | 0 | 0 |  | Vlastní | Indiv | 0 | 0 |  | Práce | Běžná |  |  |  | POL1_1
|  | UV stabilizovaná, flexibilní, vzdušná - podélně dělená, výšky min. 21 cm, tl. materiálu min. 2 mm, hnědé barvy | [25 empty] | POP | UV stabilizovaná, flexibilní, vzdušná - podélně dělená, výšky min. 21 cm, tl. materiálu min. 2 mm, hnědé barvy
12 | 899922811VD | Osazení závlahového vodního vaku ke dřevině vč. Naplnění, 75 l | kus | 18 |  | 0 |  | 0 |  | 0 | 21 | 0 | 0 | 0 | 0 | 0 |  | Vlastní | Indiv | 0 | 0 |  | Práce | Běžná |  |  |  | POL1_1
13 | 998231311R00 | Přesun hmot pro sadovnické a krajin. úpravy do 5km | t | 9 |  | 0 |  | 0 |  | 0 | 21 | 0 | 0 | 0 | 0 | 0 |  | RTS 24/ I | Indiv | 1.925 | 17.33 |  | Práce | Běžná |  |  |  | POL1_1
Díl: | _2 | Ostatní materiál |  |  |  | 0 |  | 0 |  | 0 |  | 0 |  | 3.41 |  | 0 |  |  |  |  | 0 | [6 empty] | DIL
14 | 111_16VD | Zásobní tabletové hnojivo (tabl.5x10g/strom) vč. aplikace | ks | 90 |  | 0 |  | 0 |  | 0 | 21 | 0 | 1e-05 | 0 | 0 | 0 |  | Vlastní | Indiv | 0 | 0 |  | Specifikace | Běžná |  |  |  | POL3_0
15 | 10391100 | Kůra mulčovací VL | m3 | 1.8 |  | 0 |  | 0 |  | 0 | 21 | 0 | 0.6 | 1.08 | 0 | 0 | SPCM | RTS 24/ I | Indiv | 0 | 0 |  | Specifikace | Běžná |  |  |  | POL3_0
16 | 1114VD | Příčka z půlené frézované kulatiny pr. 6cm, délka 60cm, 3ks/1strom | ks | 162 |  | 0 |  | 0 |  | 0 | 21 | 0 | 0.00025 | 0.04 | 0 | 0 |  | Vlastní | Indiv | 0 | 0 |  | Specifikace | Běžná |  |  |  | POL3_0
17 | 1113VD | Kůl (průměr 6cm, frézovaný s fazetou a špicí, impregnovaný, 2,5m), 3 ks/1strom | ks | 162 |  | 0 |  | 0 |  | 0 | 21 | 0 | 0.003 | 0.49 | 0 | 0 |  | Vlastní | Indiv | 0 | 0 |  | Specifikace | Běžná |  |  |  | POL3_0
18 | 1112VD | Popruh-úvazek, 3 ks k jednomu stromu | m | 72 |  | 0 |  | 0 |  | 0 | 21 | 0 | 0 | 0 | 0 | 0 |  | Vlastní | Indiv | 0 | 0 |  | Specifikace | Běžná |  |  |  | POL3_0
19 | 111_200VD | Fyzikální půdní kondicionér určený ke zvýšení vodní a živné kapacity půd (500g/strom), vč. aplikace | kg | 1.8 |  | 0 |  | 0 |  | 0 | 21 | 0 | 0.001 | 0 | 0 | 0 |  | Vlastní | Indiv | 0 | 0 |  | Práce | Běžná |  |  |  | POL1_1
20 | 08231320 | Voda pro zálivku | m3 | 0.18 |  | 0 |  | 0 |  | 0 | 21 | 0 | 0 | 0 | 0 | 0 | SPCM | RTS 24/ I | Indiv | 0 | 0 |  | Specifikace | Běžná |  |  |  | POL3_0
21 | 000MAT01VD | Ochranný nátěr proti tepelnému poškození kůry | kg | 3.6 |  | 0 |  | 0 |  | 0 | 21 | 0 | 0 | 0 | 0 | 0 |  | Vlastní | Indiv | 0 | 0 |  | Specifikace | Běžná |  |  |  | POL3_0
|  | vč. základního nátěru nebo jednosložkový např. Arboflex, LacBalsam | [25 empty] | POP
22 | 000MAT02VD | Zavlažovací vak, 75 l | kus | 18 |  | 0 |  | 0 |  | 0 | 21 | 0 | 0 | 0 | 0 | 0 |  | Vlastní | Indiv | 0 | 0 |  | Specifikace | Běžná |  |  |  | POL3_0
23 | 111_34VD | Acer campestre 'Red Shine', OK 14/16, ZB, alejový - nasazení koruny min. 1,6 m | ks | 9 |  | 0 |  | 0 |  | 0 | 21 | 0 | 0.1 | 0.9 | 0 | 0 | SPCM | RTS 24/ I | Indiv | 0 | 0 |  | Specifikace | Běžná |  |  |  | POL3_0
24 | 111_34VD | Betula jacquemontii ' Doorenbos', vícekmen, ZB, min. 200 cm | ks | 6 |  | 0 |  | 0 |  | 0 | 21 | 0 | 0.1 | 0.6 | 0 | 0 |  | RTS 24/ I | Indiv | 0 | 0 |  | R-položka | Běžná |  |  |  | POL12_0
25 | 111_34VD | Amelanchier lamarckii, vícekmen, ZB, min. 160 cm | ks | 3 |  | 0 |  | 0 |  | 0 | 21 | 0 | 0.1 | 0.3 | 0 | 0 |  | RTS 24/ I | Indiv | 0 | 0 |  | R-položka | Běžná |  |  |  | POL12_0
Díl: | _3 | Založení parkového trávníku výsevem |  |  |  | 0 |  | 0 |  | 0 |  | 0 |  | 0 |  | 0 |  |  |  |  | 1.93 | [6 empty] | DIL
26 | 182001111R00 | Plošná úprava terénu, nerovnosti do 10 cm v rovině | m2 | 446 |  | 0 |  | 0 |  | 0 | 21 | 0 | 0 | 0 | 0 | 0 |  | RTS 24/ I | Indiv | 0 | 0 |  | Práce | Běžná |  |  |  | POL1_1
27 | 182303111R00 | Doplnění ornice tl. do 5 cm v rovině | m2 | 446 |  | 0 |  | 0 |  | 0 | 21 | 0 | 0 | 0 | 0 | 0 |  | RTS 24/ I | Indiv | 0 | 0 |  | Práce | Běžná |  |  |  | POL1_1
28 | 183403113R00 | Obdělání půdy frézováním v rovině | m2 | 446 |  | 0 |  | 0 |  | 0 | 21 | 0 | 0 | 0 | 0 | 0 |  | RTS 24/ I | Indiv | 0 | 0 |  | Práce | Běžná |  |  |  | POL1_1
29 | 184802111R00 | Chem. odplevelení před založ. postřikem, v rovině | m2 | 446 |  | 0 |  | 0 |  | 0 | 21 | 0 | 0 | 0 | 0 | 0 |  | RTS 24/ I | Indiv | 0 | 0 |  | Práce | Běžná |  |  |  | POL1_1
30 | 183403153R00 | Obdělání půdy hrabáním v rovině | m2 | 446 |  | 0 |  | 0 |  | 0 | 21 | 0 | 0 | 0 | 0 | 0 |  | RTS 24/ I | Indiv | 0 | 0 |  | Práce | Běžná |  |  |  | POL1_1
31 | 180402111R00 | Založení trávníku parkového výsevem v rovině včetně utažení | m2 | 446 |  | 0 |  | 0 |  | 0 | 21 | 0 | 0 | 0 | 0 | 0 |  | RTS 24/ I | Indiv | 0 | 0 |  | Práce | Běžná |  |  |  | POL1_1
32 | 185802113R00 | Hnojení umělým hnojivem v rovině | t | 0.01338 |  | 0 |  | 0 |  | 0 | 21 | 0 | 0 | 0 | 0 | 0 |  | RTS 24/ I | Indiv | 0 | 0 |  | Práce | Běžná |  |  |  | POL1_1
33 | 998231311R00 | Přesun hmot pro sadovnické a krajin. úpravy do 5km | t | 1 |  | 0 |  | 0 |  | 0 | 21 | 0 | 0 | 0 | 0 | 0 |  | RTS 24/ I | Indiv | 1.925 | 1.93 |  | Práce | Běžná |  |  |  | POL1_1
Díl: | _4 | Ostatní materiál |  |  |  | 0 |  | 0 |  | 0 |  | 0 |  | 0.01 |  | 0 |  |  |  |  | 0 | [6 empty] | DIL
34 | 111116VD | Travní směs 30g/m2 | kg | 1.338 |  | 0 |  | 0 |  | 0 | 21 | 0 | 0.001 | 0 | 0 | 0 |  | Vlastní | Indiv | 0 | 0 |  | Specifikace | Běžná |  |  |  | POL3_0
35 | 2221VD | Totální systémový herbicid na bázi glyfosátu (0,0005 l/m2) | l | 0.223 |  | 0 |  | 0 |  | 0 | 21 | 0 | 0.001 | 0 | 0 | 0 |  | Vlastní | Indiv | 0 | 0 |  | Specifikace | Běžná |  |  |  | POL3_0
36 | 111_11VD | Dlouhodobě působící granulované trávníkové hnojivo (0,03kg/m2) | kg | 13.38 |  | 0 |  | 0 |  | 0 | 21 | 0 | 0.001 | 0.01 | 0 | 0 |  | Vlastní | Indiv | 0 | 0 |  | Specifikace | Běžná |  |  |  | POL3_0
37 | 000MAT03VD | Ornice pro doplnění zeminy na travnatých plochách | m3 | 4.46 |  | 0 |  | 0 |  | 0 | 21 | 0 | 0 | 0 | 0 | 0 |  | Vlastní | Indiv | 0 | 0 |  | Specifikace | Běžná |  |  |  | POL3_0
|  | 20 % plochy, 5 cm | [25 empty] | POP
Díl: | _5 | Regenerace stávajících travnatých ploch |  |  |  | 0 |  | 0 |  | 0 |  | 0 |  | 0 |  | 0 |  |  |  |  | 0.19 | [6 empty] | DIL
38 | 184802111R00 | Chem. odplevelení před založ. postřikem, v rovině | m2 | 770 |  | 0 |  | 0 |  | 0 | 21 | 0 | 0 | 0 | 0 | 0 |  | RTS 24/ I | Indiv | 0 | 0 |  | Práce | Běžná |  |  |  | POL1_1
|  | selektivní herbicid pro dvouděložné rostliny | [25 empty] | POP
39 | 111105111R00 | Odstranění stařiny odvoz 20 km, na svahu do 1:5 | m2 | 770 |  | 0 |  | 0 |  | 0 | 21 | 0 | 0 | 0 | 0 | 0 |  | RTS 24/ I | Indiv | 0 | 0 |  | Práce | Běžná |  |  |  | POL1_1
|  | aerifikace | [25 empty] | POP
40 | 183403153R00 | Obdělání půdy hrabáním v rovině | m2 | 770 |  | 0 |  | 0 |  | 0 | 21 | 0 | 0 | 0 | 0 | 0 |  | RTS 24/ I | Indiv | 0 | 0 |  | Práce | Běžná |  |  |  | POL1_1
41 | 180402111R00 | Založení trávníku výsevem v rovině včetně utažení | m2 | 154 |  | 0 |  | 0 |  | 0 | 21 | 0 | 0 | 0 | 0 | 0 |  | RTS 24/ I | Indiv | 0 | 0 |  | R-položka | Běžná |  |  |  | POL12_1
|  | 20 % plochy | [25 empty] | POP
42 | 185802113R00 | Hnojení umělým hnojivem v rovině | t | 0.231 |  | 0 |  | 0 |  | 0 | 21 | 0 | 0 | 0 | 0 | 0 |  | RTS 24/ I | Indiv | 0 | 0 |  | Práce | Běžná |  |  |  | POL1_1
43 | 998231311R00 | Přesun hmot pro sadovnické a krajin. úpravy do 5km | t | 0.1 |  | 0 |  | 0 |  | 0 | 21 | 0 | 0 | 0 | 0 | 0 |  | RTS 24/ I | Indiv | 1.925 | 0.19 |  | Práce | Běžná |  |  |  | POL1_1
Díl: | _6 | Ostatní materiál |  |  |  | 0 |  | 0 |  | 0 |  | 0 |  | 0 |  | 0 |  |  |  |  | 0.01 | [6 empty] | DIL
44 | 111116VD | Travní směs zátěžová 15g/m2 | kg | 2.31 |  | 0 |  | 0 |  | 0 | 21 | 0 | 0.001 | 0 | 0 | 0 |  | RTS 24/ I | Indiv | 0 | 0 |  | R-položka | Běžná |  |  |  | POL12_0
45 | 2221VD | Selektivní herbicid na dvouděložné rostliny (0,0005 l/m2) | l | 0.385 |  | 0 |  | 0 |  | 0 | 21 | 0 | 0.001 | 0 | 0 | 0 |  | RTS 24/ I | Indiv | 0 | 0 |  | R-položka | Běžná |  |  |  | POL12_0
46 | 111_11VD | Dlouhodobě působící granulované trávníkové hnojivo (0,03kg/m2) | kg | 4.62 |  | 0 |  | 0 |  | 0 | 21 | 0 | 0.001 | 0 | 0 | 0 |  | Vlastní | Indiv | 0 | 0 |  | Specifikace | Běžná |  |  |  | POL3_0
|  | 20 % plochy | [25 empty] | POP
47 | 998231311R00 | Přesun hmot pro sadovnické a krajin. úpravy do 5km | t | 0.00732 |  | 0 |  | 0 |  | 0 | 21 | 0 | 0 | 0 | 0 | 0 |  | RTS 24/ I | Indiv | 1.925 | 0.01 |  | Práce | Běžná |  |  |  | POL1_1
[26 empty] | 12 | 21 | DPH
| Celkem |  |  |  |  | 0 | [19 empty] | 0 | 0 | SUM
Poznámky uchazeče k zadání
POPUZIV
END
Note on S6: Jedná se o informaci, zda se jedná o položku, která je do rozpočtu zadána z cenové soustavy RTS, nebo vlastní.
Note on T6: Jedná se o název CÚ, která je zadána u položky rozpočtu