## Pokyny pro vyplnění
Pokyny pro vyplnění
Ve všech listech tohoto souboru můžete měnit pouze buňky s modrým pozadím. Jedná se o tyto údaje : - údaje o firmě - jednotkové ceny položek zadané na maximálně dvě desetinná místa

## Stavba
#RTSROZP# | Soupis stavebních prací, dodávek a služeb
| Stavba: |  | 1 | Rekonstrukce - modernizace
Stavební úpravy v přízemí objektu a úprava prostranství před objektem MěÚ Nový Jičín
| Zadavatel | [5 empty] | IČO:
DIČ:
| Projektant: | [5 empty] | IČO:
DIČ:
| Zhotovitel: | [5 empty] | IČO:
DIČ:
Vypracoval:
| Rozpis ceny | [6 empty] | Celkem
HSV | HSV | [6 empty] | 0
PSV | PSV | [6 empty] | 0
MON | MON | [6 empty] | 0
VN | Vedlejší náklady | [6 empty] | 0
ON | Ostatní náklady | [6 empty] | 0
| Celkem | [6 empty] | 0
Rekapitulace daní
0 | Základ pro sníženou DPH |  |  | 12 | % | 0 |  |  | CZK
0 | Snížená DPH |  |  | 12 | % | 0 |  |  | CZK
0 | Základ pro základní DPH |  |  | 21 | % | 0 |  |  | CZK
0 | Základní DPH |  |  | 21 | % | 0 |  |  | CZK
0 | Zaokrouhlení |  |  |  |  | 0 |  |  | CZK
| Cena celkem bez DPH |  |  |  |  | 0 |  |  | CZK
0 | Cena celkem s DPH |  |  |  |  | 0 |  |  | CZK
|  | v |  |  | dne
|  |  | Za zhotovitele |  |  |  | Za objednatele
Rekapitulace dílčích částí
#CASTI>> | Číslo | Název |  |  | Základ pro sníženou DPH | Základ pro základní DPH | DPH celkem | Cena celkem | %
1 | Stavba |  |  |  | 0 | 0 | 0 | 0
2 |  | Stavební objekt |  |  |  |  | 0
2 | 5 | Stavební úpravy v přízemí objektu a úprava prostranství před objektem MěÚ Nový Jičín |  |  | 0 | 0 | 0 | 0
3 | SO01 | Vnitřní úpravy |  |  | 0 | 0 | 0 | 0
3 | SO01.1 | Zdravotně technické instalace |  |  | 0 | 0 | 0 | 0
3 | SO01.2 | Vzduchotechnika |  |  | 0 | 0 | 0 | 0
3 | SO01.3 | Vytápění |  |  | 0 | 0 | 0 | 0
3 | SO01.4 | Chlazení |  |  | 0 | 0 | 0 | 0
3 | SO01.5 | Elektroinstalace - silnoproud |  |  | 0 | 0 | 0 | 0
3 | SO01.6 | Elektroinstalace - slaboproud |  |  | 0 | 0 | 0 | 0
3 | SO02 | Venkovní úpravy |  |  | 0 | 0 | 0 | 0
3 | VRN | Vedlejší rozpočtové náklady |  |  | 0 | 0 | 0 | 0
| Celkem za stavbu |  |  |  | 0 | 0 | 0 | 0 | 0
#POPS | Popis stavby: 1 - Rekonstrukce - modernizace
#POPO | Popis objektu: 5 - Stavební úpravy v přízemí objektu a úprava prostranství před objektem MěÚ Nový Jičín
#POPR | Popis rozpočtu: SO01 - Vnitřní úpravy
#POPR | Popis rozpočtu: SO01.1 - Zdravotně technické instalace
#POPR | Popis rozpočtu: SO01.2 - Vzduchotechnika
#POPR | Popis rozpočtu: SO01.3 - Vytápění
#POPR | Popis rozpočtu: SO01.4 - Chlazení
#POPR | Popis rozpočtu: SO01.5 - Elektroinstalace - silnoproud
#POPR | Popis rozpočtu: SO01.6 - Elektroinstalace - slaboproud
#POPR | Popis rozpočtu: SO02 - Venkovní úpravy
#POPR | Popis rozpočtu: VRN - Vedlejší rozpočtové náklady
Rekapitulace dílů
| Číslo | Název |  |  | Typ dílu |  |  | Celkem | %
| 1 | Ležatá kanalizace (splašková + dešťová) |  |  | HSV |  |  | 0
| 1 | Zemní práce |  |  | HSV |  |  | 0
| 10 | Otopná tělesa, armatury |  |  | HSV |  |  | 0
| 11 | Rozvod potrubí |  |  | HSV |  |  | 0
| 12 | Stavební přípomoce, ostatní |  |  | HSV |  |  | 0
| 13 | Chlazení |  |  | HSV |  |  | 0
| 14 | Stavební přípomoce, ostatní |  |  | HSV |  |  | 0
| 2 | Vnitřní kanalizace |  |  | HSV |  |  | 0
| 2 | Základy a zvláštní zakládání |  |  | HSV |  |  | 0
| 21-M | Elektromontáže |  |  | HSV |  |  | 0
| 3 | Svislé a kompletní konstrukce |  |  | HSV |  |  | 0
| 3 | Vnitřní vodovod |  |  | HSV |  |  | 0
| 342 | Stěny a příčky montované lehké |  |  | HSV |  |  | 0
| 4 | Vodorovné konstrukce |  |  | HSV |  |  | 0
| 4 | Zařizovací předměty |  |  | HSV |  |  | 0
| 416 | Podhledy a mezistropy montované lehké |  |  | HSV |  |  | 0
| 46-M | Zemní práce při extr.mont.pracích |  |  | HSV |  |  | 0
| 5 | Komunikace |  |  | HSV |  |  | 0
| 5 | Stavební přípomoce, ostatní |  |  | HSV |  |  | 0
| 6 | Zařízení č. 1 - Nucené větrání s rekuperací |  |  | HSV |  |  | 0
| 61 | Úpravy povrchů vnitřní |  |  | HSV |  |  | 0
| 62 | Úpravy povrchů vnější |  |  | HSV |  |  | 0
| 63 | Podlahy a podlahové konstrukce |  |  | HSV |  |  | 0
| 64 | Výplně otvorů |  |  | HSV |  |  | 0
| 8 | Dveřní mřížky |  |  | HSV |  |  | 0
| 9 | Stavební přípomoce, ostatní |  |  | HSV |  |  | 0
| 91 | Doplňující práce na komunikaci |  |  | HSV |  |  | 0
| 94 | Lešení a stavební výtahy |  |  | HSV |  |  | 0
| 95 | Dokončovací konstrukce na pozemních stavbách |  |  | HSV |  |  | 0
| 96 | Bourání konstrukcí |  |  | HSV |  |  | 0
| 98 | Demolice |  |  | HSV |  |  | 0
| 99 | Staveništní přesun hmot |  |  | HSV |  |  | 0
| 997 | Přesun sutě |  |  | HSV |  |  | 0
| HZS | Hodinové zúčtovací sazby |  |  | HSV |  |  | 0
| 7 | Zařízení č. 2 - Nucený odtah z hygienického zázemí |  |  | PSV |  |  | 0
| 711 | Izolace proti vodě |  |  | PSV |  |  | 0
| 713 | Izolace tepelné |  |  | PSV |  |  | 0
| 725 | Zařizovací předměty |  |  | PSV |  |  | 0
| 741 | Elektroinstalace - silnoproud |  |  | PSV |  |  | 0
| 742 | Elektroinstalace - slaboproud |  |  | PSV |  |  | 0
| 766 | Konstrukce truhlářské |  |  | PSV |  |  | 0
| 7661 | Vybavení interiéru |  |  | PSV |  |  | 0
| 767 | Konstrukce zámečnické |  |  | PSV |  |  | 0
| 771 | Podlahy z dlaždic a obklady |  |  | PSV |  |  | 0
| 773 | Podlahy teracové |  |  | PSV |  |  | 0
| 776 | Podlahy povlakové |  |  | PSV |  |  | 0
| 781 | Obklady keramické |  |  | PSV |  |  | 0
| 783 | Nátěry |  |  | PSV |  |  | 0
| 784 | Malby |  |  | PSV |  |  | 0
| 787 | Zasklívání |  |  | PSV |  |  | 0
| 799 | Ostatní |  |  | PSV |  |  | 0
| M21001 | Přípojné místo |  |  | MON |  |  | 0
| M21002 | Rozvaděče |  |  | MON |  |  | 0
| M21003 | Propojovací kabely |  |  | MON |  |  | 0
| M21004 | Optika |  |  | MON |  |  | 0
| M21005 | Kabely |  |  | MON |  |  | 0
| M21006 | Zvonek + Videotelefon |  |  | MON |  |  | 0
| M21007 | AV Technika - příprava |  |  | MON |  |  | 0
| M21008 | Ostatní |  |  | MON |  |  | 0
| M21009 | Hardware PZTS - kompatibilní se systémem Galaxy, stupeň 3 |  |  | MON |  |  | 0
| M21010 | Kabely PZTS |  |  | MON |  |  | 0
| M21011 | Ostatní |  |  | MON |  |  | 0
| M21012 | Elektroinstalační materiál |  |  | MON |  |  | 0
| M22 | Montáž sdělovací a zabezp. techniky |  |  | MON |  |  | 0
| D96 | Přesuny suti a vybouraných hmot |  |  | PSU |  |  | 0
| VN | Vedlejší náklady |  |  | VN |  |  | 0
| ON | Ostatní náklady |  |  | ON |  |  | 0
| Cena celkem | [6 empty] | 0 | 0
Note on D11: Název
Note on D12: Ulice
Note on D13: PSČ
Note on E13: Místo
Note on I11: IČO
Note on I12: DIČ

## VzorPolozky (hidden)
Položkový rozpočet
S:
O:
R:

## 5 SO01 Pol
Položkový soupis prací a dodávek | [27 empty] | #TypZaznamu#
S: | 1 | Rekonstrukce - modernizace | [25 empty] | STA
O: | 5 | Stavební úpravy v přízemí objektu a úprava prostranství před objektem MěÚ Nový Jičín | [22 empty] | STA |  |  | OBJ
R: | SO01 | Vnitřní úpravy | [25 empty] | ROZ
P.č. | Číslo položky | Název položky | MJ | Množství | Cena / MJ | Celkem | Dodávka | Dodávka celk. | Montáž | Montáž celk. | DPH | Cena s DPH | Hmotnost / MJ | Hmotnost celk.(t) | Dem. hmotnost / MJ | Dem. hmotnost celk.(t) | Ceník | Cen. soustava / platnost | Cenová úroveň | Nhod / MJ | Nhod celk. | Dodavatel | Typ položky | Stav položky
Díl: | 3 | Svislé a kompletní konstrukce |  |  |  | 0 |  | 0 |  | 0 |  | 0 |  | 2.55 |  | 0 |  |  |  |  | 21.69 | [6 empty] | DIL
1 | 310271437R00 | Zazdívka otvorů z pórobetonových tvárnic plochy do 0,25 m2, tloušťka zdiva 375 mm | kus | 1 |  | 0 |  | 0 |  | 0 | 21 | 0 | 0.05445 | 0.05 | 0 | 0 | 801-4 | RTS 24/ I | RTS 24/ I | 0.66395 | 0.66 |  | Práce | Běžná |  |  |  | POL1_
|  | ve zdivu nadzákladovém, včetně pomocného pracovního lešení | [25 empty] | SPI
2 | 310271637R00 | Zazdívka otvorů z pórobetonových tvárnic plochy od 1 m2 do 4 m2, tloušťka zdiva 375 mm | m3 | 1.649 |  | 0 |  | 0 |  | 0 | 21 | 0 | 0.5807 | 0.96 | 0 | 0 | 801-4 | RTS 24/ I | RTS 24/ I | 6.1074 | 10.07 |  | Práce | Běžná |  |  |  | POL1_
|  | ve zdivu nadzákladovém, včetně pomocného pracovního lešení | [25 empty] | SPI
|  | 0,5*1*1,75 |  | 0.875 | [23 empty] | VV | 0
|  | (0,345*0,6+0,3*0,6)*2 |  | 0.774 | [23 empty] | VV | 0
3 | 317234410R00 | Vyzdívka mezi nosníky cementovou | m3 | 0.36075 |  | 0 |  | 0 |  | 0 | 21 | 0 | 1.8196 | 0.66 | 0 | 0 | 801-4 | RTS 24/ I | RTS 24/ I | 6.77 | 2.44 |  | Práce | Běžná |  |  |  | POL1_
|  | jakýmikoliv cihlami pálenými na jakoukoliv maltu, | [25 empty] | SPI
|  | P1 - I120 : 1,6*0,7*0,15 |  | 0.168 | [23 empty] | VV | 0
|  | P3 - L 100x100x4 : 1,2*0,2*0,15 |  | 0.036 | [23 empty] | VV | 0
|  | P4 - L 100x100x4 : 1*0,47*0,15 |  | 0.0705 | [23 empty] | VV | 0
|  | P2 - I140 : 2,3*0,25*0,15 |  | 0.08625 | [23 empty] | VV | 0
4 | 317314130R00 | Podbetonování zhlaví nosníků zdivo šířky 300 mm | kus | 10 |  | 0 |  | 0 |  | 0 | 21 | 0 | 0.0063 | 0.06 | 0 | 0 | 801-4 | RTS 24/ I | RTS 24/ I | 0.11 | 1.1 |  | Práce | Běžná |  |  |  | POL1_
|  | betonem C 16/20. Tloušťka lože 50 mm, délka 200 mm. | [25 empty] | SPI
|  | P1 - I120 : 2*2 |  | 4 | [23 empty] | VV | 0
|  | P3 - L 100x100x4 : 2 |  | 2 | [23 empty] | VV | 0
|  | P4 - L 100x100x4 : 2 |  | 2 | [23 empty] | VV | 0
|  | P2 - I140 : 2 |  | 2 | [23 empty] | VV | 0
5 | 317941121R00 | Osazení ocelových válcovaných nosníků na zdivu bez dodávky materiálu, výšky do 120 mm | t | 0.10067 |  | 0 |  | 0 |  | 0 | 21 | 0 | 0.01954 | 0 | 0 | 0 | 801-1 | RTS 24/ I | RTS 24/ I | 18.175 | 1.83 |  | Práce | Běžná |  |  |  | POL1_
|  | profilu I, nebo IE, nebo U, nebo UE, nebo L | [25 empty] | SPI
|  | P1 - I120 : 1,6*4*11,1*0,001 |  | 0.07104 | [23 empty] | VV | 0
|  | P3 - L 100x100x4 : 1,2*9,26*0,001 |  | 0.01111 | [23 empty] | VV | 0
|  | P4 - L 100x100x4 : 1*2*9,26*0,001 |  | 0.01852 | [23 empty] | VV | 0
6 | 317941123R00 | Osazení ocelových válcovaných nosníků na zdivu bez dodávky materiálu, výšky od 140 do 220 mm | t | 0.06624 |  | 0 |  | 0 |  | 0 | 21 | 0 | 0.01709 | 0 | 0 | 0 | 801-1 | RTS 24/ I | RTS 24/ I | 16.583 | 1.1 |  | Práce | Běžná |  |  |  | POL1_
|  | profilu I, nebo IE, nebo U, nebo UE, nebo L | [25 empty] | SPI
|  | P2 - I140 : 2,3*2*14,4*0,001 |  | 0.06624 | [23 empty] | VV | 0
7 | 346244381R00 | Plentování ocelových nosníků jednostranné výšky do 200 mm | m2 | 3.71 |  | 0 |  | 0 |  | 0 | 21 | 0 | 0.17444 | 0.65 | 0 | 0 | 801-1 | RTS 24/ I | RTS 24/ I | 1.21 | 4.49 |  | Práce | Běžná |  |  |  | POL1_
|  | jakýmikoliv cihlami, | [25 empty] | SPI
|  | P1 - I120 : 1,6*(0,7+2*0,15) |  | 1.6 | [23 empty] | VV | 0
|  | P3 - L 100x100x4 : 1,2*(0,2+0,15) |  | 0.42 | [23 empty] | VV | 0
|  | P4 - L 100x100x4 : 1*(0,47+2*0,15) |  | 0.77 | [23 empty] | VV | 0
|  | P2 - I140 : 2,3*(0,25+0,15) |  | 0.92 | [23 empty] | VV | 0
8 | 13331630R | Tyč ocelová válcovaná za tepla průřez: rovnoramenné L; značka: S235JR (1.0038); a = 100 mm; b = 100 mm; t = 6,0 mm | t | 0.02963 |  | 0 |  | 0 |  | 0 | 21 | 0 | 1 | 0.03 | 0 | 0 | SPCM | RTS 24/ I | RTS 24/ I | 0 | 0 |  | Specifikace | Běžná |  |  |  | POL3_
|  | P3 - L 100x100x4 : 1,2*9,26*0,001 |  | 0.01111 | [23 empty] | VV | 0
|  | P4 - L 100x100x4 : 1*2*9,26*0,001 |  | 0.01852 | [23 empty] | VV | 0
9 | 13380520R | Tyč ocelová válcovaná za tepla průřez: I; značka: S235JR (1.0038); h = 120 mm; b = 58 mm; s = 5,1 mm; t = 7,7 mm | t | 0.07104 |  | 0 |  | 0 |  | 0 | 21 | 0 | 1 | 0.07 | 0 | 0 | SPCM | RTS 24/ I | RTS 24/ I | 0 | 0 |  | Specifikace | Běžná |  |  |  | POL3_
|  | P1 - I120 : 1,6*4*11,1*0,001 |  | 0.07104 | [23 empty] | VV | 0
10 | 13380525R | Tyč ocelová válcovaná za tepla průřez: I; značka: S235JR (1.0038); h = 140 mm; b = 66 mm; s = 5,7 mm; t = 8,6 mm | t | 0.06624 |  | 0 |  | 0 |  | 0 | 21 | 0 | 1 | 0.07 | 0 | 0 | SPCM | RTS 24/ I | RTS 24/ I | 0 | 0 |  | Specifikace | Běžná |  |  |  | POL3_
|  | P2 - I140 : 2,3*2*14,4*0,001 |  | 0.06624 | [23 empty] | VV | 0
Díl: | 342 | Stěny a příčky montované lehké |  |  |  | 0 |  | 0 |  | 0 |  | 0 |  | 4.08 |  | 0 |  |  |  |  | 123.22 | [6 empty] | DIL
11 | 342011123R00 | Příčky z desek sádrokartonových jednoduché opláštění bez izolace, konstrukce CW 50 tloušťka příčky 75 mm, desky impregnované, tloušťky 12,5 mm, , požární odolnost EI 15 | m2 | 26.4525 |  | 0 |  | 0 |  | 0 | 21 | 0 | 0.02231 | 0.59 | 0 | 0 | 801-1 | RTS 24/ I | RTS 24/ I | 0.88 | 23.28 |  | Práce | Běžná |  |  |  | POL1_
|  | zřízení nosné konstrukce příčky, vložení tepelné izolace tl. do 5 cm, montáž desek, tmelení spár Q2 a úprava rohů. Včetně dodávek materiálu. | [25 empty] | SPI |  | zřízení nosné konstrukce příčky, vložení tepelné izolace tl. do 5 cm, montáž desek, tmelení spár Q2 a úprava rohů. Včetně dodávek materiálu.
|  | SDK04 : 2,9*(1,9+1,645)+2,5*(1,51+2,45)-0,8*2,2*4 |  | 13.1405 | [23 empty] | VV | 0
|  | SDK05 : 3,2*5,81-0,8*2,2*3 |  | 13.312 | [23 empty] | VV | 0
12 | 342013321R00 | Příčky z desek sádrokartonových dvojité opláštění, jednoduchá konstrukce CW 100 tloušťka příčky 150 mm, desky standard, tloušťky 12,5 mm, tloušťka izolace 80 mm, požární odolnost EI 60 | m2 | 21.0839 |  | 0 |  | 0 |  | 0 | 21 | 0 | 0.04768 | 1.01 | 0 | 0 | 801-1 | RTS 24/ I | RTS 24/ I | 1.287 | 27.13 |  | Práce | Běžná |  |  |  | POL1_
|  | zřízení nosné konstrukce příčky, vložení tepelné izolace tl. do 5 cm, montáž desek, tmelení spár Q2 a úprava rohů. Včetně dodávek materiálu. | [25 empty] | SPI |  | zřízení nosné konstrukce příčky, vložení tepelné izolace tl. do 5 cm, montáž desek, tmelení spár Q2 a úprava rohů. Včetně dodávek materiálu.
|  | SDK02 : 3,17*(2,1+1,96+2,06)-(1*2,5+2,06*2,6+1,01*2,155) |  | 9.3679 | [23 empty] | VV | 0
|  | 2,6*2,66+2,4*2 |  | 11.716 | [23 empty] | VV | 0
13 | 342013323R00 | Příčky z desek sádrokartonových dvojité opláštění, jednoduchá konstrukce CW 100 tloušťka příčky 150 mm, desky impregnované, tloušťky 12,5 mm, tloušťka izolace 80 mm, požární odolnost EI 60 | m2 | 21.216 |  | 0 |  | 0 |  | 0 | 21 | 0 | 0.0481 | 1.02 | 0 | 0 | 801-1 | RTS 24/ I | RTS 24/ I | 1.287 | 27.3 |  | Práce | Běžná |  |  |  | POL1_
|  | zřízení nosné konstrukce příčky, vložení tepelné izolace tl. do 5 cm, montáž desek, tmelení spár Q2 a úprava rohů. Včetně dodávek materiálu. | [25 empty] | SPI |  | zřízení nosné konstrukce příčky, vložení tepelné izolace tl. do 5 cm, montáž desek, tmelení spár Q2 a úprava rohů. Včetně dodávek materiálu.
|  | SDK02 : 3,2*3,315*2 |  | 21.216 | [23 empty] | VV | 0
14 | 342013329R00 | Příčky z desek sádrokartonových dvojité opláštění, jednoduchá konstrukce CW 100 tloušťka příčky 150 mm, desky standard a vysokopevnostní, tloušťky 12,5 mm, tloušťka izolace 100 mm, požární odolnost EI 60 | m2 | 19.7877 |  | 0 |  | 0 |  | 0 | 21 | 0 | 0.05323 | 1.05 | 0 | 0 | 801-1 | RTS 24/ I | RTS 24/ I | 1.287 | 25.47 |  | Práce | Běžná |  |  |  | POL1_
|  | zřízení nosné konstrukce příčky, vložení tepelné izolace tl. do 5 cm, montáž desek, tmelení spár Q2 a úprava rohů. Včetně dodávek materiálu. | [25 empty] | SPI |  | zřízení nosné konstrukce příčky, vložení tepelné izolace tl. do 5 cm, montáž desek, tmelení spár Q2 a úprava rohů. Včetně dodávek materiálu.
|  | SDK01 : (5,96+0,7+0,15)*3,17-0,9*2 |  | 19.7877 | [23 empty] | VV | 0
15 | 342090211R00 | Úprava nosné konstrukce a opláštění SDK příčky pro zřízení otvoru pro dveře jednokřídlé, při hmotnosti jednoho křídla od 25 kg do 50 kg, v SDK příčce z UA profilů š. 50 mm, 1 x opláštěné | kus | 7 |  | 0 |  | 0 |  | 0 | 21 | 0 | 0.0137 | 0.1 | 0 | 0 | 801-1 | RTS 24/ I | RTS 24/ I | 0.7 | 4.9 |  | Práce | Běžná |  |  |  | POL1_
|  | SDK04 : 4 |  | 4 | [23 empty] | VV | 0
|  | SDK05 : 3 |  | 3 | [23 empty] | VV | 0
16 | 342090432R00 | Úprava nosné konstrukce a opláštění SDK příčky pro zřízení otvoru pro dveře jednokřídlé, při hmotnosti jednoho křídla od 75 kg do 100 kg, v SDK příčce z UA profilů tl. 100 mm, 2 x opláštěné | kus | 4 |  | 0 |  | 0 |  | 0 | 21 | 0 | 0.01934 | 0.08 | 0 | 0 | 801-1 | RTS 24/ I | RTS 24/ I | 0.997 | 3.99 |  | Práce | Běžná |  |  |  | POL1_
|  | SDK01 : 1 |  | 1 | [23 empty] | VV | 0
|  | SDK02 : 3 |  | 3 | [23 empty] | VV | 0
17 | 347016111R00 | Předstěny opláštěné sádrokartonovými deskami volně stojící, bez izolace 1x nosná ocelová konstrukce CW 50, jednoduše opláštěná, desky standard, tloušťky 12,5 mm, tloušťka stěny 65 mm, požární odolnost EI 15 | m2 | 10.4053 |  | 0 |  | 0 |  | 0 | 21 | 0 | 0.01201 | 0.12 | 0 | 0 | 801-1 | RTS 24/ I | RTS 24/ I | 0.69 | 7.18 |  | Práce | Běžná |  |  |  | POL1_
|  | Včetně: | [25 empty] | POP
|  | - nezbytné úpravy desek na příslušný rozměr | [25 empty] | POP
|  | - úpravy rohů, koutů a hran konstrukcí ze sádrokartonu | [25 empty] | POP
|  | - standardního tmelení Q2, to je: základní tmelení Q1+ dodatečné tmelení (tmelení najemno) a případné přebroušení. | [25 empty] | POP |  | - standardního tmelení Q2, to je: základní tmelení Q1+ dodatečné tmelení (tmelení najemno) a případné přebroušení.
|  | provizorní příčka : 2,62*2,665+1,63*2,1 |  | 10.4053 | [23 empty] | VV | 0
18 | 347016223R00 | Předstěny opláštěné sádrokartonovými deskami volně stojící, bez izolace 1x nosná ocelová konstrukce CW 75, dvojité opláštění, desky standard, tloušťky 12,5 mm, tloušťka stěny 100 mm, požární odolnost EI 45 | m2 | 4.732 |  | 0 |  | 0 |  | 0 | 21 | 0 | 0.02235 | 0.11 | 0 | 0 | 801-1 | RTS 24/ I | RTS 24/ I | 0.83849 | 3.97 |  | Práce | Běžná |  |  |  | POL1_
|  | Včetně: | [25 empty] | POP
|  | - nezbytné úpravy desek na příslušný rozměr | [25 empty] | POP
|  | - úpravy rohů, koutů a hran konstrukcí ze sádrokartonu | [25 empty] | POP
|  | - standardního tmelení Q2, to je: základní tmelení Q1+ dodatečné tmelení (tmelení najemno) a případné přebroušení. | [25 empty] | POP |  | - standardního tmelení Q2, to je: základní tmelení Q1+ dodatečné tmelení (tmelení najemno) a případné přebroušení.
|  | před WC : (1,2+0,1)*0,91*4 |  | 4.732 | [23 empty] | VV | 0
Díl: | 416 | Podhledy a mezistropy montované lehké |  |  |  | 0 |  | 0 |  | 0 |  | 0 |  | 0.02 |  | 0 |  |  |  |  | 1.76 | [6 empty] | DIL
19 | 416022121R00 | Podhledy na kovové konstrukci opláštěné deskami sádrokartonovými dvouúrovňový křížový rošt z profilů CD zavěšený 1x deska, tloušťky 12,5 mm, standard, , bez izolace | m2 | 1.854 |  | 0 |  | 0 |  | 0 | 21 | 0 | 0.01243 | 0.02 | 0 | 0 | 801-1 | RTS 24/ I | RTS 24/ I | 0.95 | 1.76 |  | Práce | Běžná |  |  |  | POL1_
|  | s úpravou rohů, koutů a hran konstrukcí, přebroušení a tmelení spár, | [25 empty] | POP
|  | C5 : 2,06*0,9 |  | 1.854 | [23 empty] | VV | 0
Díl: | 61 | Úpravy povrchů vnitřní |  |  |  | 0 |  | 0 |  | 0 |  | 0 |  | 19.82 |  | 0 |  |  |  |  | 461.02 | [6 empty] | DIL
20 | 601016193R00 | Omítka stropů a podhledů z hotových směsí doplňkové práce hloubková penetrace stropů akrylátová | m2 | 132.89 |  | 0 |  | 0 |  | 0 | 21 | 0 | 0.00033 | 0.04 | 0 | 0 | 801-1 | RTS 24/ I | RTS 24/ I | 0.089 | 11.83 |  | Práce | Běžná |  |  |  | POL1_
|  | po jednotlivých vrstvách | [25 empty] | SPI
|  | Odkaz na mn. položky pořadí 25 : 132,89000 |  | 132.89 | [23 empty] | VV | 5
21 | 602011102R00 | Omítka stěn z hotových směsí postřik, báze, cementová, , , | m2 | 230.2921 |  | 0 |  | 0 |  | 0 | 21 | 0 | 0.00605 | 1.39 | 0 | 0 | 801-1 | RTS 24/ I | RTS 24/ I | 0.08 | 18.42 |  | Práce | Běžná |  |  |  | POL1_
|  | po jednotlivých vrstvách | [25 empty] | SPI
|  | Odkaz na mn. položky pořadí 22 : 230,29210 |  | 230.2921 | [23 empty] | VV | 5
22 | 602011112RT5 | Omítka stěn z hotových směsí vrstva jádrová, vápenocementová, , tloušťka vrstvy 20 mm, | m2 | 230.2921 |  | 0 |  | 0 |  | 0 | 21 | 0 | 0.041 | 9.44 | 0 | 0 | 801-1 | RTS 24/ I | RTS 24/ I | 0.48 | 110.54 |  | Práce | Běžná |  |  |  | POL1_
|  | po jednotlivých vrstvách | [25 empty] | SPI
|  | 3,8*(7,92*2+6,84*2) |  | 112.176 | [23 empty] | VV | 0
|  | 3*(8,6*2+15,82*2+0,6*4+0,65*2+0,45*2+0,45*2+0,6*2+0,75*2+0,7*2) |  | 175.32 | [23 empty] | VV | 0
|  | -(2,62*2,665+1,63*2,1+2,6*2,62*2+1,2*2,6+0,95*3,2*2+1,74*3,54) |  | -39.3889 | [23 empty] | VV | 0
|  | -1,5*2,4*2 |  | -7.2 | [23 empty] | VV | 0
|  | -(1,2*2,85+1*1,75) |  | -5.17 | [23 empty] | VV | 0
|  | -(1,5*1,75+1,2*1,75+0,6*1,2) |  | -5.445 | [23 empty] | VV | 0
23 | 602011141RU3 | Omítka stěn z hotových směsí vrstva štuková, vápenná, 2x nanášená, tloušťka vrstvy 4 mm, | m2 | 181.9311 |  | 0 |  | 0 |  | 0 | 21 | 0 | 0.0069 | 1.26 | 0 | 0 | 801-1 | RTS 24/ I | RTS 24/ I | 0.432 | 78.59 |  | Práce | Běžná |  |  |  | POL1_1
|  | po jednotlivých vrstvách | [25 empty] | SPI
|  | 3,8*(7,92*2+6,84*2) |  | 112.176 | [23 empty] | VV | 0
|  | 3*(8,6*2+15,82*2+0,6*4+0,65*2+0,45*2+0,45*2+0,6*2+0,75*2+0,7*2) |  | 175.32 | [23 empty] | VV | 0
|  | -(2,62*2,665+1,63*2,1+2,6*2,62*2+1,2*2,6+0,95*3,2*2+1,74*3,54) |  | -39.3889 | [23 empty] | VV | 0
|  | -1,5*2,4*2 |  | -7.2 | [23 empty] | VV | 0
|  | -(1,2*2,85+1*1,75) |  | -5.17 | [23 empty] | VV | 0
|  | -(1,5*1,75+1,2*1,75+0,6*1,2) |  | -5.445 | [23 empty] | VV | 0
|  | Odkaz na mn. položky pořadí 33 : 28,29550*-1 |  | -28.2955 | [23 empty] | VV | 5
|  | obklad : 2,1*(0,55+0,91+0,7+0,91+1,16+0,915+0,915+1,645+1,85)*-1 |  | -20.0655 | [23 empty] | VV | 0
24 | 602016193R00 | Jádrová omítka hloubková penetrace stěn akrylátová | m2 | 181.9311 |  | 0 |  | 0 |  | 0 | 21 | 0 | 0.00032 | 0.06 | 0 | 0 | 801-1 | RTS 24/ I | RTS 24/ I | 0.07 | 12.74 |  | Práce | Běžná |  |  |  | POL1_1
|  | Odkaz na mn. položky pořadí 23 : 181,93110 |  | 181.9311 | [23 empty] | VV | 5
25 | 601011141RU3 | Štuk na stropech, , vápenný, tloušťka vrstvy 4 mm, 2x nanášený | m2 | 132.89 |  | 0 |  | 0 |  | 0 | 21 | 0 | 0.00845 | 1.12 | 0 | 0 | 801-1 | RTS 24/ I | RTS 24/ I | 0.52 | 69.1 |  | Práce | Běžná |  |  |  | POL1_
|  | Včetně pomocného lešení. | [25 empty] | POP
|  | 55,7+14+10,39+52,8 |  | 132.89 | [23 empty] | VV | 0
26 | 610991111R00 | Zakrývání výplní vnitřních otvorů, předmětů apod. fólií Pe 0,05-0,2 mm | m2 | 57.2039 |  | 0 |  | 0 |  | 0 | 21 | 0 | 4e-05 | 0 | 0 | 0 | 801-1 | RTS 24/ I | RTS 24/ I | 0.078 | 4.46 |  | Práce | Běžná |  |  |  | POL1_
|  | které se zřizují před úpravami povrchu, a obalení osazených dveřních zárubní před znečištěním při úpravách povrchu nástřikem plastických maltovin včetně pozdějšího odkrytí, | [25 empty] | SPI |  | které se zřizují před úpravami povrchu, a obalení osazených dveřních zárubní před znečištěním při úpravách povrchu nástřikem plastických maltovin včetně pozdějšího odkrytí,
|  | 2,62*2,665+1,63*2,1+2,6*2,62*2+1,2*2,6+0,95*3,2*2+1,74*3,54 |  | 39.3889 | [23 empty] | VV | 0
|  | 1,5*2,4*2 |  | 7.2 | [23 empty] | VV | 0
|  | 1,2*2,85+1*1,75 |  | 5.17 | [23 empty] | VV | 0
|  | 1,5*1,75+1,2*1,75+0,6*1,2 |  | 5.445 | [23 empty] | VV | 0
27 | 610991001R00 | Začišťovací okenní lišta pro omítku tl. 6 mm | m | 96.08 |  | 0 |  | 0 |  | 0 | 21 | 0 | 0.00015 | 0.01 | 0 | 0 | 801-1 | RTS 24/ I | RTS 24/ I | 0.05 | 4.8 |  | Práce | Běžná |  |  |  | POL1_
|  | nalepení a odříznutí po dokončení omítek | [25 empty] | SPI
|  | 2,62+2*2,665+1,63+2*2,1+2,6*2+2*2,62*2+1,2+2*2,6+0,95*2+2*3,2*2+1,74+2*3,54 |  | 59.38 | [23 empty] | VV | 0
|  | 1,5*2+2*2,4*2 |  | 12.6 | [23 empty] | VV | 0
|  | 1,2+2*2,85+1+2*1,75 |  | 11.4 | [23 empty] | VV | 0
|  | 1,5+2*1,75+1,2+2*1,75+0,6+2*1,2 |  | 12.7 | [23 empty] | VV | 0
28 | 611421411R00 | Oprava vnitřních vápenných omítek stropů železobetonových rovných tvárnicových a kleneb v množství opravované plochy v množství opravované plochy přes 30 do 50 %, hrubých | m2 | 174.09 |  | 0 |  | 0 |  | 0 | 21 | 0 | 0.025 | 4.35 | 0 | 0 | 801-4 | RTS 24/ I | RTS 24/ I | 0.45195 | 78.68 |  | Práce | Běžná |  |  |  | POL1_
|  | Včetně pomocného pracovního lešení o výšce podlahy do 1900 mm a pro zatížení do 1,5 kPa. | [25 empty] | POP
|  | Odkaz na mn. položky pořadí 83 : 174,09000 |  | 174.09 | [23 empty] | VV | 5
29 | 611481211RU1 | Vyztužení vnitřních omítek stropů sklotextilní síťovinou s dodávkou síťoviny a stěrkového tmelu | m2 | 17.409 |  | 0 |  | 0 |  | 0 | 21 | 0 | 0.00536 | 0.09 | 0 | 0 | 801-1 | RTS 24/ I | RTS 24/ I | 0.484 | 8.43 |  | Práce | Běžná |  |  |  | POL1_
|  | s pomocným lešením o výšce podlahy do 1900 mm a pro zatížení do 1,5 kPa, | [25 empty] | SPI
|  | 10% plochy : | [25 empty] | VV | 0
|  | Odkaz na mn. položky pořadí 28 : 174,09000*0,1 |  | 17.409 | [23 empty] | VV | 5
30 | 612409991RT2 | Začištění omítek kolem oken, dveří a obkladů apod. s použitím suché maltové směsi | m | 96.08 |  | 0 |  | 0 |  | 0 | 21 | 0 | 0.00251 | 0.24 | 0 | 0 | 801-4 | RTS 24/ I | RTS 24/ I | 0.18233 | 17.52 |  | Práce | Běžná |  |  |  | POL1_
|  | 2,62+2*2,665+1,63+2*2,1+2,6*2+2*2,62*2+1,2+2*2,6+0,95*2+2*3,2*2+1,74+2*3,54 |  | 59.38 | [23 empty] | VV | 0
|  | 1,5*2+2*2,4*2 |  | 12.6 | [23 empty] | VV | 0
|  | 1,2+2*2,85+1+2*1,75 |  | 11.4 | [23 empty] | VV | 0
|  | 1,5+2*1,75+1,2+2*1,75+0,6+2*1,2 |  | 12.7 | [23 empty] | VV | 0
31 | 612425931R00 | Omítka vápenná vnitřního ostění omítkou štukovou | m2 | 31.9195 |  | 0 |  | 0 |  | 0 | 21 | 0 | 0.05369 | 1.71 | 0 | 0 | 801-4 | RTS 24/ I | RTS 24/ I | 1.1772 | 37.57 |  | Práce | Běžná |  |  |  | POL1_
|  | okenního nebo dveřního, z pomocného pracovního lešení o výšce podlahy do 1900 mm a pro zatížení do 1,5 kPa, | [25 empty] | SPI |  | okenního nebo dveřního, z pomocného pracovního lešení o výšce podlahy do 1900 mm a pro zatížení do 1,5 kPa,
|  | 0,25*(2,62*2+2*2,665+1,63*2+2*2,1)+(0,25+0,4)*(2,6+2*2,62)+0,25*(1,2+2*2,6)+0,35*(0,95*2+2*3,2*2)+0,55*(1,74+2*3,54) |  | 21.1995 | [23 empty] | VV | 0
|  | 0,4*(1,5*2+2,4*2*2) |  | 5.04 | [23 empty] | VV | 0
|  | 0,2*(1,2+2,85*2) |  | 1.38 | [23 empty] | VV | 0
|  | 0,25*(1,5+1,75*2+1,2+1,75*2+0,6+1,2*2+1+1,75*2) |  | 4.3 | [23 empty] | VV | 0
32 | 612481211RU1 | Vyztužení povrchu vnitřních stěn sklotextilní síťovinou s dodávkou síťoviny a stěrkového tmelu | m2 | 23.0292 |  | 0 |  | 0 |  | 0 | 21 | 0 | 0.00491 | 0.11 | 0 | 0 | 801-1 | RTS 24/ I | RTS 24/ I | 0.362 | 8.34 |  | Práce | Běžná |  |  |  | POL1_1
|  | 10% plochy - styk dvou materiálu : | [25 empty] | VV | 0
|  | Odkaz na mn. položky pořadí 22 : 230,29210*0,1 |  | 23.0292 | [23 empty] | VV | 5
33 | 6020111a | Dekorativní strukturovaná stěrka tl. 2mm (vzorkovat s architektem) | m2 | 28.2955 |  | 0 |  | 0 |  | 0 | 21 | 0 | 0 | 0 | 0 | 0 |  | Vlastní | Indiv | 0 | 0 |  | Práce | Běžná |  |  |  | POL1_
|  | s vysokým nárokem na estetický vzhled. Dodavatel prací osloví specializovaného dekoratéra, který bude danou stěrku provádět | [25 empty] | POP |  | s vysokým nárokem na estetický vzhled. Dodavatel prací osloví specializovaného dekoratéra, který bude danou stěrku provádět
|  | . | [25 empty] | POP
|  | ZD5 : 3,6*7,92-1,63*2,1 |  | 25.089 | [23 empty] | VV | 0
|  | 0,3*(1,63+2,1*2)+0,25*(1,63+2,1*2) |  | 3.2065 | [23 empty] | VV | 0
34 | 6020111b | Provedení vzorků jednotlivých strukturovaných stěrek na místě | soub | 1 |  | 0 |  | 0 |  | 0 | 21 | 0 | 0 | 0 | 0 | 0 |  | Vlastní | Indiv | 0 | 0 |  | Práce | Běžná |  |  |  | POL1_
35 | 6020111c | Dekorativní strukturovaná stěrka na vnější straně recepčního půltu | m2 | 8.22 |  | 0 |  | 0 |  | 0 | 21 | 0 | 0 | 0 | 0 | 0 |  | Vlastní | Indiv | 0 | 0 |  | Práce | Běžná |  |  |  | POL1_
|  | s vysokým nárokem na estetický vzhled. Dodavatel prací osloví specializovaného dekoratéra, který bude danou stěrku provádět | [25 empty] | POP |  | s vysokým nárokem na estetický vzhled. Dodavatel prací osloví specializovaného dekoratéra, který bude danou stěrku provádět
|  | . | [25 empty] | POP
|  | 2*(0,9*0,8+1,2*1,2)+3,25*1,2 |  | 8.22 | [23 empty] | VV | 0
Díl: | 62 | Úpravy povrchů vnější |  |  |  | 0 |  | 0 |  | 0 |  | 0 |  | 0.51 |  | 0 |  |  |  |  | 13.18 | [6 empty] | DIL
36 | 620991002R00 | Připojovací í lišty začišťovací okenní lišta, , pro omítku tl. 9 mm | m | 17.8 |  | 0 |  | 0 |  | 0 | 21 | 0 | 0.00015 | 0 | 0 | 0 | 801-1 | RTS 24/ I | RTS 24/ I | 0.05 | 0.89 |  | Práce | Běžná |  |  |  | POL1_
|  | nalepení a odříznutí po dokončení omítek | [25 empty] | SPI
|  | (1,2+2*2,85+1+2*1,75+1,2+2*2,6) |  | 17.8 | [23 empty] | VV | 0
37 | 620991121R00 | Zakrývání výplní vnějších otvorů z postaveného lešení | m2 | 8.29 |  | 0 |  | 0 |  | 0 | 21 | 0 | 4e-05 | 0 | 0 | 0 | 801-1 | RTS 24/ I | RTS 24/ I | 0.078 | 0.65 |  | Práce | Běžná |  |  |  | POL1_
|  | s rámy a zárubněmi, zábradlí, předmětů oplechování apod., které se zřizují ještě před úpravami povrchu, před jejich znečištěním při úpravách povrchu nástřikem plastických (lepivých) maltovin | [25 empty] | SPI |  | s rámy a zárubněmi, zábradlí, předmětů oplechování apod., které se zřizují ještě před úpravami povrchu, před jejich znečištěním při úpravách povrchu nástřikem plastických (lepivých) maltovin
|  | 1,2*2,85+1*1,75+1,2*2,6 |  | 8.29 | [23 empty] | VV | 0
38 | 622412415RT1 | Nátěr vnějsích omítek stěn vápenný, složitost 1-2, odstín I, na novou omítku | m2 | 9.7 |  | 0 |  | 0 |  | 0 | 21 | 0 | 0.00043 | 0 | 0 | 0 | 801-1 | RTS 24/ I | RTS 24/ I | 0.25322 | 2.46 |  | Práce | Běžná |  |  |  | POL1_
|  | Penetrace + 2 x krycí nátěr. | [25 empty] | SPI
|  | Odkaz na mn. položky pořadí 39 : 9,70000 |  | 9.7 | [23 empty] | VV | 5
39 | 622421143R00 | Omítky vnější stěn vápenocementové štukové, , složitost 1÷ 2 | m2 | 9.7 |  | 0 |  | 0 |  | 0 | 21 | 0 | 0.05258 | 0.51 | 0 | 0 | 801-1 | RTS 24/ I | RTS 24/ I | 0.917 | 8.89 |  | Práce | Běžná |  |  |  | POL1_
|  | (0,3+0,2)*(1,2+2*2,85+1+2*1,75+1,2+2*2,6) |  | 8.9 | [23 empty] | VV | 0
|  | 1*0,5+0,5*0,6 |  | 0.8 | [23 empty] | VV | 0
40 | 784181201R00 | Příprava povrchu Penetrace (napouštění) podkladu silikát, jednonásobná | m2 | 9.7 |  | 0 |  | 0 |  | 0 | 21 | 0 | 0.00016 | 0 | 0 | 0 | 800-784 | RTS 24/ I | RTS 24/ I | 0.03 | 0.29 |  | Práce | Běžná |  |  |  | POL1_
|  | Odkaz na mn. položky pořadí 38 : 9,70000 |  | 9.7 | [23 empty] | VV | 5
Díl: | 63 | Podlahy a podlahové konstrukce |  |  |  | 0 |  | 0 |  | 0 |  | 0 |  | 25.07 |  | 0 |  |  |  |  | 107.9 | [6 empty] | DIL
41 | 631313621R00 | Mazanina z betonu prostého tl. přes 80 do 120 mm třídy C 20/25, | m3 | 7.178 |  | 0 |  | 0 |  | 0 | 21 | 0 | 2.525 | 18.12 | 0 | 0 | 801-1 | RTS 24/ I | RTS 24/ I | 2.58 | 18.52 |  | Práce | Běžná |  |  |  | POL1_
|  | (z kameniva) hlazená dřevěným hladítkem | [25 empty] | SPI
|  | Včetně vytvoření dilatačních spár, bez zaplnění. | [25 empty] | POP
|  | Sn1 : 55,7*0,1*1,03 |  | 5.7371 | [23 empty] | VV | 0
|  | Sn2 : 1,2*0,7*0,1*1,03 |  | 0.08652 | [23 empty] | VV | 0
|  | Sn4 : 0,07*(1,9*1,24+1,245*8,4)*1,03 |  | 0.92389 | [23 empty] | VV | 0
|  | Sn5 : 1*1,9*0,12*1,03 |  | 0.23484 | [23 empty] | VV | 0
|  | Sn6 : 1*(0,07+0,12)*1,03 |  | 0.1957 | [23 empty] | VV | 0
42 | 631319153R00 | Příplatek za přehlazení povrchu tloušťka mazaniny od 80 mm do 120 mm | m3 | 7.178 |  | 0 |  | 0 |  | 0 | 21 | 0 | 0 | 0 | 0 | 0 | 801-1 | RTS 24/ I | RTS 24/ I | 1.35 | 9.69 |  | Práce | Běžná |  |  |  | POL1_
|  | betonové mazaniny min. B 10 ocelovým hladítkem | [25 empty] | SPI
|  | Odkaz na mn. položky pořadí 41 : 7,17805 |  | 7.178 | [23 empty] | VV | 5
43 | 631319173R00 | Příplatek za stržení povrchu tloušťka mazaniny od 80 mm do 120 mm | m3 | 7.178 |  | 0 |  | 0 |  | 0 | 21 | 0 | 0 | 0 | 0 | 0 | 801-1 | RTS 24/ I | RTS 24/ I | 0.41 | 2.94 |  | Práce | Běžná |  |  |  | POL1_
|  | spodní vrstvy mazaniny latí před vložením výztuže nebo pletiva pro tloušťku obou vrstev mazaniny | [25 empty] | SPI
|  | Odkaz na mn. položky pořadí 41 : 7,17805 |  | 7.178 | [23 empty] | VV | 5
44 | 631361921RT4 | Výztuž mazanin z betonů a z lehkých betonů ze svařovaných sítí průměr drátu 6 mm, velikost oka 100/100 mm | t | 0.38491 |  | 0 |  | 0 |  | 0 | 21 | 0 | 1.0896 | 0.42 | 0 | 0 | 801-1 | RTS 24/ I | RTS 24/ I | 15.231 | 5.86 |  | Práce | Běžná |  |  |  | POL1_
|  | včetně distančních prvků | [25 empty] | SPI
|  | Sn1 : 55,7*1,25*4,44*0,001 |  | 0.30914 | [23 empty] | VV | 0
|  | Sn2 : 1,2*0,7*1,25*4,44*0,001 |  | 0.00466 | [23 empty] | VV | 0
|  | Sn4 : (1,9*1,24+1,245*8,4)*1,25*4,44*0,001 |  | 0.07112 | [23 empty] | VV | 0
45 | 631361921RT8 | Výztuž mazanin z betonů a z lehkých betonů ze svařovaných sítí průměr drátu 8 mm, velikost oka 100/100 mm | t | 0.02864 |  | 0 |  | 0 |  | 0 | 21 | 0 | 1.08 | 0.03 | 0 | 0 | 801-1 | RTS 24/ I | RTS 24/ I | 15.231 | 0.44 |  | Práce | Běžná |  |  |  | POL1_
|  | včetně distančních prvků | [25 empty] | SPI
|  | Sn5 : 1*1,9*1,25*7,9*0,001 |  | 0.01876 | [23 empty] | VV | 0
|  | Sn6 : 1*1,25*7,9*0,001 |  | 0.00988 | [23 empty] | VV | 0
46 | 631591115R00 | Násyp pod podlahy z lehkých materiálů z keramzitu | m3 | 4.785 |  | 0 |  | 0 |  | 0 | 21 | 0 | 0.42 | 2.01 | 0 | 0 | 801-1 | RTS 24/ I | RTS 24/ I | 1.836 | 8.79 |  | Práce | Běžná |  |  |  | POL1_
|  | pod mazaniny a dlažby, popř. na plochých střechách vodorovný nebo ve spádu s udusáním a urovnáním povrchu | [25 empty] | SPI |  | pod mazaniny a dlažby, popř. na plochých střechách vodorovný nebo ve spádu s udusáním a urovnáním povrchu
|  | SN1 : 55,7*0,05 |  | 2.785 | [23 empty] | VV | 0
|  | SN6 : 1 |  | 1 | [23 empty] | VV | 0
|  | Sn5 : 1 |  | 1 | [23 empty] | VV | 0
47 | 632411904R00 | Potěr ze suchých směsí nátěr savých podkladů penetrační, | m2 | 125.2048 |  | 0 |  | 0 |  | 0 | 21 | 0 | 0.00026 | 0.03 | 0 | 0 | 801-1 | RTS 24/ I | RTS 24/ I | 0.09 | 11.27 |  | Práce | Běžná |  |  |  | POL1_
|  | s rozprostřením a uhlazením | [25 empty] | SPI
|  | Odkaz na mn. položky pořadí 48 : 4,10760 |  | 4.1076 | [23 empty] | VV | 5
|  | Odkaz na mn. položky pořadí 49 : 121,09725 |  | 121.0973 | [23 empty] | VV | 5
48 | 632421125RT1 | Potěr ze suchých směsí samonivelační podlahová hmota na bázi cementu, tloušťky 15 mm, včetně penetrace | m2 | 4.1076 |  | 0 |  | 0 |  | 0 | 21 | 0 | 0.02699 | 0.11 | 0 | 0 | 801-1 | RTS 24/ I | RTS 24/ I | 0.3875 | 1.59 |  | Práce | Běžná |  |  |  | POL1_
|  | s rozprostřením a uhlazením | [25 empty] | SPI
|  | včetně penetrace podkladu. | [25 empty] | POP
|  | Sn2.1 : (3,6*0,88+1,74*0,54) |  | 4.1076 | [23 empty] | VV | 0
49 | 632421130RT1 | Potěr ze suchých směsí samonivelační podlahová modifikovaná hmota na bázi cementu, tloušťky 20 mm, včetně penetrace | m2 | 121.0973 |  | 0 |  | 0 |  | 0 | 21 | 0 | 0.03591 | 4.35 | 0 | 0 | 801-1 | RTS 24/ I | RTS 24/ I | 0.403 | 48.8 |  | Práce | Běžná |  |  |  | POL1_
|  | s rozprostřením a uhlazením | [25 empty] | SPI
|  | včetně penetrace podkladu. | [25 empty] | POP
|  | Sn2 : 1,2*0,7 |  | 0.84 | [23 empty] | VV | 0
|  | Sn3 : 1,855*2,15+1,9*4,45+52,8+15,62+7,88+7,5+3,84+6,36 |  | 106.4433 | [23 empty] | VV | 0
|  | Sn4 : (1,9*1,24+1,245*8,4) |  | 12.814 | [23 empty] | VV | 0
|  | Sn6 : 1 |  | 1 | [23 empty] | VV | 0
Díl: | 64 | Výplně otvorů |  |  |  | 0 |  | 0 |  | 0 |  | 0 |  | 0.24 |  | 0 |  |  |  |  | 5.92 | [6 empty] | DIL
50 | 642941210R00 | Stavební pouzdra pro posuvné dveře osazené do sádrokartonové příčky, sestavení pouzdra, vložení do stavebního otvoru, vyrovnání do vodorovné a svislé polohy, ukotvení pouzdra k nosné konstrukci příčky pomocí vrutů M 2 x 20, odstranění zaslepení pouzdra tj. víka a polystyrenu z vnitřku pouzdra, upevnění vodícího trnu, vsazení vozíků do kolejnice, upevnění závěsných prvků na vozíky, vsazení brzdy a seřízení dojezdu, připevnění úchytů na horní hranu dveřního křídla, našroubování gumových dorazů na křídlo, zavěšení dveří. jednostranné osazení pouzdra bez dodávky | kus | 1 |  | 0 |  | 0 |  | 0 | 21 | 0 | 0.00065 | 0 | 0 | 0 | 801-1 | RTS 24/ I | RTS 24/ I | 2 | 2 |  | Práce | Běžná |  |  |  | POL1_
|  | z pozinkovaného ocelového profilovaného plechu | [25 empty] | SPI
|  | Zi01 : 1 |  | 1 | [23 empty] | VV | 0
51 | 648991113R00 | Osazení parapetních desek z plastických hmot šířky nad 200 mm | m | 9.22 |  | 0 |  | 0 |  | 0 | 21 | 0 | 0.00222 | 0.02 | 0 | 0 | 801-1 | RTS 24/ I | RTS 24/ I | 0.425 | 3.92 |  | Práce | Běžná |  |  |  | POL1_
|  | a poloplastických hmot na montážní pěnu, zapravení omítky pod parapetem, těsnění spáry mezi parapetem a rámem okna, dodávka silikonu. | [25 empty] | SPI |  | a poloplastických hmot na montážní pěnu, zapravení omítky pod parapetem, těsnění spáry mezi parapetem a rámem okna, dodávka silikonu.
|  | Vp1 : 0,6 |  | 0.6 | [23 empty] | VV | 0
|  | Vp2 : 1 |  | 1 | [23 empty] | VV | 0
|  | Vp3 : 1,5 |  | 1.5 | [23 empty] | VV | 0
|  | Vp4 : 1,2 |  | 1.2 | [23 empty] | VV | 0
|  | Vp5 : 1,5*2 |  | 3 | [23 empty] | VV | 0
|  | Vp6 : 0,96*2 |  | 1.92 | [23 empty] | VV | 0
52 | 5533535045R | pouzdro pro posuvné dveře jednostranné; š průchodu 900 mm; h průchodu 2 100 mm | kus | 1 |  | 0 |  | 0 |  | 0 | 21 | 0 | 0.045 | 0.05 | 0 | 0 | SPCM | RTS 24/ I | RTS 24/ I | 0 | 0 |  | Specifikace | Běžná |  |  |  | POL3_
53 | 5838716a | Obklad parapetů leštěné teraco, bilé kamenico tl. 30 mm | m2 | 1.8612 |  | 0 |  | 0 |  | 0 | 21 | 0 | 0.082 | 0.15 | 0 | 0 |  | Vlastní | RTS 24/ I | 0 | 0 |  | Specifikace | Běžná |  |  |  | POL3_
|  | Vp5 : 1,5*0,39*2 |  | 1.17 | [23 empty] | VV | 0
|  | Vp6 : 0,96*0,36*2 |  | 0.6912 | [23 empty] | VV | 0
54 | 60775432R | parapet vnitřní š = 250 mm; materiál - povrch laminátová fólie; materiál - jádro voděodolá DTD; dekor bílý, mramor, imitace dřeva | m | 4.73 |  | 0 |  | 0 |  | 0 | 21 | 0 | 0.0034 | 0.02 | 0 | 0 | SPCM | RTS 24/ I | RTS 24/ I | 0 | 0 |  | Specifikace | Běžná |  |  |  | POL3_
|  | Vp1 : 0,6*1,1 |  | 0.66 | [23 empty] | VV | 0
|  | Vp2 : 1*1,1 |  | 1.1 | [23 empty] | VV | 0
|  | Vp3 : 1,5*1,1 |  | 1.65 | [23 empty] | VV | 0
|  | Vp4 : 1,2*1,1 |  | 1.32 | [23 empty] | VV | 0
55 | 60780099R | krytka parapetu plast; boční, oboust. pro Al parapety; rozměr 480 mm; barva hnědá, bílá, šedá, RAL 8003 | kus | 4 |  | 0 |  | 0 |  | 0 | 21 | 0 | 2e-05 | 0 | 0 | 0 | SPCM | RTS 24/ I | RTS 24/ I | 0 | 0 |  | Specifikace | Běžná |  |  |  | POL3_
|  | Vp1 : 1 |  | 1 | [23 empty] | VV | 0
|  | Vp2 : 1 |  | 1 | [23 empty] | VV | 0
|  | Vp3 : 1 |  | 1 | [23 empty] | VV | 0
|  | Vp4 : 1 |  | 1 | [23 empty] | VV | 0
Díl: | 94 | Lešení a stavební výtahy |  |  |  | 0 |  | 0 |  | 0 |  | 0 |  | 0.28 |  | 0 |  |  |  |  | 37.26 | [6 empty] | DIL
56 | 941955002R00 | Lešení lehké pracovní pomocné pomocné, o výšce lešeňové podlahy přes 1,2 do 1,9 m | m2 | 174.09 |  | 0 |  | 0 |  | 0 | 21 | 0 | 0.00158 | 0.28 | 0 | 0 | 800-3 | RTS 24/ I | RTS 24/ I | 0.214 | 37.26 |  | Práce | Běžná |  |  |  | POL1_1
|  | Odkaz na mn. položky pořadí 57 : 174,09000 |  | 174.09 | [23 empty] | VV | 5
Díl: | 95 | Dokončovací konstrukce na pozemních stavbách |  |  |  | 0 |  | 0 |  | 0 |  | 0 |  | 0.03 |  | 0 |  |  |  |  | 2.95 | [6 empty] | DIL
57 | 952901111R00 | Vyčištění budov a ostatních objektů budov bytové nebo občanské výstavby - zametení a umytí podlah, dlažeb, obkladů, schodů v místnostech, chodbách a schodištích, vyčištění a umytí oken, dveří s rámy, zárubněmi, umytí a vyčištění jiných zasklených a natíraných ploch a zařizovacích předmětů před předáním do užívání světlá výška podlaží do 4 m | m2 | 174.09 |  | 0 |  | 0 |  | 0 | 21 | 0 | 4e-05 | 0.01 | 0 | 0 | 801-1 | RTS 24/ I | RTS 24/ I | 0 | 0 |  | Práce | Běžná |  |  |  | POL1_1
|  | 55,7+14+10,39+52,8+15,62+7,88+7,5+3,84+6,36 |  | 174.09 | [23 empty] | VV | 0
58 | 952902110R00 | Čištění budov zametáním v místnostech, chodbách, na schodišti a na půdě | m2 | 174.09 |  | 0 |  | 0 |  | 0 | 21 | 0 | 0 | 0 | 0 | 0 | 801-4 | RTS 24/ I | RTS 24/ I | 0.015 | 2.61 |  | Práce | Běžná |  |  |  | POL1_1
|  | Odkaz na mn. položky pořadí 57 : 174,09000 |  | 174.09 | [23 empty] | VV | 5
59 | 953941312R00 | Osazení předmětů na hmoždinky osazení hasicího přístroje | kus | 2 |  | 0 |  | 0 |  | 0 | 21 | 0 | 1e-05 | 0 | 0 | 0 | 801-1 | RTS 24/ I | RTS 24/ I | 0.17 | 0.34 |  | Práce | Běžná |  |  |  | POL1_
60 | 952122 | Zakrytí stávajících podlach geotextilii, folií a sololitem | m2 | 20 |  | 0 |  | 0 |  | 0 | 21 | 0 | 0 | 0 | 0 | 0 |  | Vlastní | Indiv | 0 | 0 |  | Práce | Běžná |  |  |  | POL1_1
|  | stávající podlahy : 20 |  | 20 | [23 empty] | VV | 0
61 | 44984114R | přístoj hasicí práškový; P6Te; třída hašení A,B,C; výtlačný prostředek dusík; náplň 6 kg; provozní schopnost od -30 do + 60°C | kus | 2 |  | 0 |  | 0 |  | 0 | 21 | 0 | 0.0098 | 0.02 | 0 | 0 | SPCM | RTS 24/ I | RTS 24/ I | 0 | 0 |  | Specifikace | Běžná |  |  |  | POL3_
Díl: | 96 | Bourání konstrukcí |  |  |  | 0 |  | 0 |  | 0 |  | 0 |  | 0.19 |  | 83.23 |  |  |  |  | 393.57 | [6 empty] | DIL
62 | 962031113R00 | Bourání příček z cihel pálených plných, tloušťky 65 mm | m2 | 120.0935 |  | 0 |  | 0 |  | 0 | 21 | 0 | 0.00067 | 0.08 | 0.184 | 22.1 | 801-3 | RTS 24/ I | RTS 24/ I | 0.227 | 27.26 |  | Práce | Běžná |  |  |  | POL1_
|  | nebo vybourání otvorů průřezové plochy přes 4 m2 v příčkách, včetně pomocného lešení o výšce podlahy do 1900 mm a pro zatížení do 1,5 kPa (150 kg/m2), | [25 empty] | SPI |  | nebo vybourání otvorů průřezové plochy přes 4 m2 v příčkách, včetně pomocného lešení o výšce podlahy do 1900 mm a pro zatížení do 1,5 kPa (150 kg/m2),
|  | 3,81*(1,3+1,42+0,63+3,055+3,51+2,755+0,8+2+5,96+0,9+1,06+0,49+1,645+5,36*2)-(0,9*2*6+1*2*2+0,8*2*2) |  | 120.0935 | [23 empty] | VV | 0
63 | 962031116R00 | Bourání příček z cihel pálených plných, tloušťky 140 mm | m2 | 16.2261 |  | 0 |  | 0 |  | 0 | 21 | 0 | 0.00067 | 0.01 | 0.319 | 5.18 | 801-3 | RTS 24/ I | RTS 24/ I | 0.317 | 5.14 |  | Práce | Běžná |  |  |  | POL1_
|  | nebo vybourání otvorů průřezové plochy přes 4 m2 v příčkách, včetně pomocného lešení o výšce podlahy do 1900 mm a pro zatížení do 1,5 kPa (150 kg/m2), | [25 empty] | SPI |  | nebo vybourání otvorů průřezové plochy přes 4 m2 v příčkách, včetně pomocného lešení o výšce podlahy do 1900 mm a pro zatížení do 1,5 kPa (150 kg/m2),
|  | 3,81*(4,45+0,36)-1*2,1 |  | 16.2261 | [23 empty] | VV | 0
64 | 962032231R00 | Bourání zdiva nadzákladového z cihel pálených nebo vápenopískových, na maltu vápenou nebo vápenocementovou | m3 | 4.781 |  | 0 |  | 0 |  | 0 | 21 | 0 | 0.00128 | 0.01 | 1.8 | 8.61 | 801-3 | RTS 24/ I | RTS 24/ I | 1.52 | 7.27 |  | Práce | Běžná |  |  |  | POL1_1
|  | nebo vybourání otvorů průřezové plochy přes 4 m2 ve zdivu nadzákladovém, včetně pomocného lešení o výšce podlahy do 1900 mm a pro zatížení do 1,5 kPa (150 kg/m2) | [25 empty] | SPI |  | nebo vybourání otvorů průřezové plochy přes 4 m2 ve zdivu nadzákladovém, včetně pomocného lešení o výšce podlahy do 1900 mm a pro zatížení do 1,5 kPa (150 kg/m2)
|  | nové dveře : 0,7*1,2*2,6 |  | 2.184 | [23 empty] | VV | 0
|  | nika : 0,29*1,63*2,1+0,2*0,83*1,7 |  | 1.2749 | [23 empty] | VV | 0
|  | VZT : (0,6*0,27-0,5*0,27)*0,45 |  | 0.01215 | [23 empty] | VV | 0
|  | parapet : 1,2*1,75*0,5 |  | 1.05 | [23 empty] | VV | 0
|  | květináč : 0,4*0,4*1,625 |  | 0.26 | [23 empty] | VV | 0
65 | 962036412R00 | Demontáž sádrokartonových, sádrovláknitých příček a předstěn předstěna, sádrokartonová bez minerální izolace, jednoduchá ocelová konstrukce, 1xopláštěná deskou tl. 12,5 mm | m2 | 10.4053 |  | 0 |  | 0 |  | 0 | 21 | 0 | 0.00033 | 0 | 0.01223 | 0.13 | 801-3 | RTS 24/ I | RTS 24/ I | 0.268 | 2.79 |  | Práce | Běžná |  |  |  | POL1_
|  | provizorní příčka : 2,62*2,665+1,63*2,1 |  | 10.4053 | [23 empty] | VV | 0
66 | 962081141R00 | Bourání zdiva příček ze skleněných tvárnic, tloušťky do 150 mm | m2 | 0.85 |  | 0 |  | 0 |  | 0 | 21 | 0 | 0.00067 | 0 | 0.082 | 0.07 | 801-3 | RTS 24/ I | RTS 24/ I | 0.6 | 0.51 |  | Práce | Běžná |  |  |  | POL1_
|  | nebo vybourání otvorů jakýchkoliv rozměrů, včetně pomocného lešení o výšce podlahy do 1900 mm a pro zatížení do 1,5 kPa (150 kg/m2), | [25 empty] | SPI |  | nebo vybourání otvorů jakýchkoliv rozměrů, včetně pomocného lešení o výšce podlahy do 1900 mm a pro zatížení do 1,5 kPa (150 kg/m2),
|  | nad dveřmi : 1*0,85 |  | 0.85 | [23 empty] | VV | 0
67 | 963016111R00 | Demontáž sádrokartonových a sádrovláknitých podhledů z desek bez minerální izolace, na jednoduché ocelové konstrukci, 1x opláštěné tl. 12,5 mm | m2 | 22.35 |  | 0 |  | 0 |  | 0 | 21 | 0 | 0.00033 | 0.01 | 0.01183 | 0.26 | 801-3 | RTS 24/ I | RTS 24/ I | 0.346 | 7.73 |  | Práce | Běžná |  |  |  | POL1_
|  | 22,35 |  | 22.35 | [23 empty] | VV | 0
68 | 963022819R00 | Bourání kamenných schodišťových stupňů zhotovených na místě | m | 4.3 |  | 0 |  | 0 |  | 0 | 21 | 0 | 0 | 0 | 0.112 | 0.48 | 801-3 | RTS 24/ I | RTS 24/ I | 0.285 | 1.23 |  | Práce | Běžná |  |  |  | POL1_
|  | oblých, rovných nebo kosých zhotovených na místě, | [25 empty] | SPI
|  | 1,2*2+1,9 |  | 4.3 | [23 empty] | VV | 0
69 | 965042131RT1 | Bourání podkladů pod dlažby nebo litých celistvých dlažeb a mazanin betonových nebo z litého asfaltu, tloušťky do 100 mm, plochy do 4 m2 | m3 | 8.4212 |  | 0 |  | 0 |  | 0 | 21 | 0 | 0 | 0 | 2.2 | 18.53 | 801-3 | RTS 24/ I | RTS 24/ I | 11.32 | 95.33 |  | Práce | Běžná |  |  |  | POL1_
|  | S1 : (0,05+0,08)*58,15 |  | 7.5595 | [23 empty] | VV | 0
|  | 0,07*(1,245*6,775+1,25*(1,245+1,855)) |  | 0.86169 | [23 empty] | VV | 0
70 | 965081712RT1 | Bourání podlah z keramických dlaždic, tloušťky do 10 mm, plochy do 1 m2 | m2 | 154.91 |  | 0 |  | 0 |  | 0 | 21 | 0 | 0 | 0 | 0.02 | 3.1 | 801-3 | RTS 24/ I | RTS 24/ I | 0.24 | 37.18 |  | Práce | Běžná |  |  |  | POL1_1
|  | bez podkladního lože, s jakoukoliv výplní spár | [25 empty] | SPI
|  | 58,15+9,93+37,22+7,7+6,24+11,48+3,89+1,9+3+15,4 |  | 154.91 | [23 empty] | VV | 0
71 | 965081702R00 | Bourání podlah Soklíků z dlažeb keramických tloušťky do 10 mm, výšky do 100 mm | m | 166.04 |  | 0 |  | 0 |  | 0 | 21 | 0 | 0 | 0 | 0.0004 | 0.07 | 801-3 | RTS 24/ I | RTS 24/ I | 0.07 | 11.62 |  | Práce | Běžná |  |  |  | POL1_
|  | bez podkladního lože, s jakoukoliv výplní spár | [25 empty] | SPI
|  | 6,84*2+7,92*2+0,88*2+1*2+6,775*2+1,25*2+1,245*2+1,855*2+4,45*2+2,45*2+2,895*2+2,755*2+6,6*2+8,6*2+0,665*2+0,5*2+0,6*4+6*2+0,6*2+1,96*2+5,86*2+1,37*2+5,86*2+1,745*2+1,745*2 |  | 166.04 | [23 empty] | VV | 0
72 | 968061112R00 | Vyvěšení nebo zavěšení dřevěných křídel oken, plochy do 1,5 m2 | kus | 2 |  | 0 |  | 0 |  | 0 | 21 | 0 | 0 | 0 | 0 | 0 | 801-3 | RTS 24/ I | RTS 24/ I | 0.03 | 0.06 |  | Práce | Běžná |  |  |  | POL1_
|  | oken, dveří a vrat, s uložením a opětovným zavěšením po provedení stavebních změn, | [25 empty] | SPI
73 | 968061125R00 | Vyvěšení nebo zavěšení dřevěných křídel dveří, plochy do 2 m2 | kus | 20 |  | 0 |  | 0 |  | 0 | 21 | 0 | 0 | 0 | 0 | 0 | 801-3 | RTS 24/ I | RTS 24/ I | 0.05 | 1 |  | Práce | Běžná |  |  |  | POL1_1
|  | oken, dveří a vrat, s uložením a opětovným zavěšením po provedení stavebních změn, | [25 empty] | SPI
74 | 968062245R00 | Vybourání dřevěných rámů oken jednoduchých, plochy do 2 m2 | m2 | 1.32 |  | 0 |  | 0 |  | 0 | 21 | 0 | 0.001 | 0 | 0.031 | 0.04 | 801-3 | RTS 24/ I | RTS 24/ I | 0.331 | 0.44 |  | Práce | Běžná |  |  |  | POL1_
|  | včetně pomocného lešení o výšce podlahy do 1900 mm a pro zatížení do 1,5 kPa (150 kg/m2), | [25 empty] | SPI
|  | 1,2*1,1 |  | 1.32 | [23 empty] | VV | 0
75 | 968072455R00 | Vybourání a vyjmutí kovových rámů a rolet rámů, včetně pomocného lešení o výšce podlahy do 1900 mm a pro zatížení do 1,5 kPa (150 kg/m2) dveřních zárubní, plochy do 2 m2 | m2 | 21.423 |  | 0 |  | 0 |  | 0 | 21 | 0 | 0.00117 | 0.03 | 0.076 | 1.63 | 801-3 | RTS 24/ I | RTS 24/ I | 0.939 | 20.12 |  | Práce | Běžná |  |  |  | POL1_1
|  | (0,9*2*6+1*2*2+0,8*2*2) |  | 18 | [23 empty] | VV | 0
|  | 1,63*2,1 |  | 3.423 | [23 empty] | VV | 0
76 | 968095002R00 | Vybourání vnitřních parapetů dřevěných, šířky do 50 cm, | m | 8.82 |  | 0 |  | 0 |  | 0 | 21 | 0 | 0 | 0 | 0.01507 | 0.13 | 801-3 | RTS 24/ I | RTS 24/ I | 0.11 | 0.97 |  | Práce | Běžná |  |  |  | POL1_
|  | 0,96*2+1,5*2+1,5+1,2*2 |  | 8.82 | [23 empty] | VV | 0
77 | 970251150R00 | Řezání železobetonu hloubka řezu 150 mm | m | 2.5 |  | 0 |  | 0 |  | 0 | 21 | 0 | 0 | 0 | 0.00046 | 0 | 801-3 | RTS 24/ I | RTS 24/ I | 1.5 | 3.75 |  | Práce | Běžná |  |  |  | POL1_
|  | schod : 1,9+0,3*2 |  | 2.5 | [23 empty] | VV | 0
78 | 971033431R00 | Vybourání otvorů ve zdivu cihelném z jakýchkoliv cihel pálených na jakoukoliv maltu vápenou nebo vápenocementovou, plochy do 0,25 m2, tloušťky do 150 mm | kus | 2 |  | 0 |  | 0 |  | 0 | 21 | 0 | 0.00034 | 0 | 0.069 | 0.14 | 801-3 | RTS 24/ I | RTS 24/ I | 0.21 | 0.42 |  | Práce | Běžná |  |  |  | POL1_
|  | základovém nebo nadzákladovém, | [25 empty] | SPI
|  | Včetně pomocného lešení o výšce podlahy do 1900 mm a pro zatížení do 1,5 kPa (150 kg/m2). | [25 empty] | POP
|  | nový průvlak : 1+1 |  | 2 | [23 empty] | VV | 0
79 | 971033451R00 | Vybourání otvorů ve zdivu cihelném z jakýchkoliv cihel pálených na jakoukoliv maltu vápenou nebo vápenocementovou, plochy do 0,25 m2, tloušťky do 450 mm | kus | 1 |  | 0 |  | 0 |  | 0 | 21 | 0 | 0.00133 | 0 | 0.207 | 0.21 | 801-3 | RTS 24/ I | RTS 24/ I | 1.538 | 1.54 |  | Práce | Běžná |  |  |  | POL1_
|  | základovém nebo nadzákladovém, | [25 empty] | SPI
|  | Včetně pomocného lešení o výšce podlahy do 1900 mm a pro zatížení do 1,5 kPa (150 kg/m2). | [25 empty] | POP
|  | nový průvlak : 1 |  | 1 | [23 empty] | VV | 0
80 | 971033461R00 | Vybourání otvorů ve zdivu cihelném z jakýchkoliv cihel pálených na jakoukoliv maltu vápenou nebo vápenocementovou, plochy do 0,25 m2, tloušťky do 600 mm | kus | 1 |  | 0 |  | 0 |  | 0 | 21 | 0 | 0.00133 | 0 | 0.276 | 0.28 | 801-3 | RTS 24/ I | RTS 24/ I | 2.024 | 2.02 |  | Práce | Běžná |  |  |  | POL1_
|  | základovém nebo nadzákladovém, | [25 empty] | SPI
|  | Včetně pomocného lešení o výšce podlahy do 1900 mm a pro zatížení do 1,5 kPa (150 kg/m2). | [25 empty] | POP
|  | nový průvlak : 1 |  | 1 | [23 empty] | VV | 0
81 | 975043111R00 | Jednořadové podchycení stropů pro osazení nosníků pro osazení nosníků do výšky podchycení 3,5 m při zatížení hmotnosti do 750 kg/m | m | 3 |  | 0 |  | 0 |  | 0 | 21 | 0 | 0.01805 | 0.05 | 0 | 0 | 801-3 | RTS 24/ I | RTS 24/ I | 0.592 | 1.78 |  | Práce | Běžná |  |  |  | POL1_
|  | 1,5+1,5 |  | 3 | [23 empty] | VV | 0
82 | 976071111R00 | Vybourání kovových doplňkových konstrukcí madel a zábradlí v jakémkoliv zdivu | m | 2 |  | 0 |  | 0 |  | 0 | 21 | 0 | 0 | 0 | 0.037 | 0.07 | 801-3 | RTS 24/ I | RTS 24/ I | 0.55 | 1.1 |  | Práce | Běžná |  |  |  | POL1_
83 | 978011161R00 | Otlučení omítek vápenných nebo vápenocementových vnitřních s vyškrabáním spár, s očištěním zdiva stropů, v rozsahu do 50 % | m2 | 174.09 |  | 0 |  | 0 |  | 0 | 21 | 0 | 0 | 0 | 0.02 | 3.48 | 801-3 | RTS 24/ I | RTS 24/ I | 0.17 | 29.6 |  | Práce | Běžná |  |  |  | POL1_
|  | 55,7+14+10,39+52,8 |  | 132.89 | [23 empty] | VV | 0
|  | 15,62+7,88+7,5+3,84+6,36 |  | 41.2 | [23 empty] | VV | 0
84 | 978013191R00 | Otlučení omítek vápenných nebo vápenocementových vnitřních s vyškrabáním spár, s očištěním zdiva stěn, v rozsahu do 100 % | m2 | 264.9501 |  | 0 |  | 0 |  | 0 | 21 | 0 | 0 | 0 | 0.046 | 12.19 | 801-3 | RTS 24/ I | RTS 24/ I | 0.26 | 68.89 |  | Práce | Běžná |  |  |  | POL1_
|  | 3,8*(7,92*2+6,84*2) |  | 112.176 | [23 empty] | VV | 0
|  | -(0,96*2,62*2+1,74*3,54)-(2,62*2,665+2,6*2,618)-1,63*2,1 |  | -28.4021 | [23 empty] | VV | 0
|  | ostění : 0,3*(0,96*2+2*2,62*2)+0,55*(1,74+2*3,54)+0,7*(2,62+2*2,665+2,6+2*2,618) |  | 19.6212 | [23 empty] | VV | 0
|  | 3*(8,6*2+15,82*2+0,6*4+0,65*2+0,45*2+0,45*2+0,6*2+0,75*2+0,7*2) |  | 175.32 | [23 empty] | VV | 0
|  | -(0,6*1,2+1,2*1,75+1*2,85+1,2*1,1+1,5*1,75+1,5*2,4*2+2,5*2,62) |  | -23.365 | [23 empty] | VV | 0
|  | 0,2*(0,6+2*1,2+1,2+2*1,75+1+2*2,85+1,2+2*1,1+1,5+2*1,75)+0,4*(1,5*2+2*2,4*2) |  | 9.6 | [23 empty] | VV | 0
85 | 978059211R00 | Odsekání a odebrání obkladů stěn z umělého kamene, plochy do 1 m2 | m2 | 1.836 |  | 0 |  | 0 |  | 0 | 21 | 0 | 0 | 0 | 0.169 | 0.31 | 801-3 | RTS 24/ I | RTS 24/ I | 1.46 | 2.68 |  | Práce | Běžná |  |  |  | POL1_
|  | včetně otlučení podkladní omítky až na zdivo, | [25 empty] | SPI
|  | schodiště : 0,6*1,3+0,6*0,88*2 |  | 1.836 | [23 empty] | VV | 0
86 | 978059511R00 | Odsekání a odebrání obkladů stěn z obkládaček vnitřních z jakýchkoliv materiálů, plochy do 1 m2 | m2 | 91.51 |  | 0 |  | 0 |  | 0 | 21 | 0 | 0 | 0 | 0.068 | 6.22 | 801-3 | RTS 24/ I | RTS 24/ I | 0.69 | 63.14 |  | Práce | Běžná |  |  |  | POL1_
|  | včetně otlučení podkladní omítky až na zdivo, | [25 empty] | SPI
|  | 2*(2,45*2+4,45*2+5,86*2+1,96*2+1,64*2+2,96*2+0,415+1,75*2+1,6*2) |  | 91.51 | [23 empty] | VV | 0
Díl: | 99 | Staveništní přesun hmot |  |  |  | 0 |  | 0 |  | 0 |  | 0 |  | 0 |  | 0 |  |  |  |  | 49.57 | [6 empty] | DIL
87 | 999281105R00 | Přesun hmot pro opravy a údržbu objektů pro opravy a údržbu dosavadních objektů včetně vnějších plášťů výšky do 6 m, | t | 52.8153 |  | 0 |  | 0 |  | 0 | 21 | 0 | 0 | 0 | 0 | 0 | 801-4 | RTS 24/ I | RTS 24/ I | 0.9385 | 49.57 |  | Přesun hmot | Běžná |  |  |  | POL7_
|  | oborů 801, 803, 811 a 812 | [25 empty] | SPI
Díl: | 711 | Izolace proti vodě |  |  |  | 0 |  | 0 |  | 0 |  | 0 |  | 0.47 |  | 0 |  |  |  |  | 27.2 | [6 empty] | DIL
88 | 711111001RZ1 | Provedení izolace proti zemní vlhkosti natěradly za studena na ploše vodorovné nátěrem penetračním, 1 x nátěr, včetně dodávky penetračního laku ALP | m2 | 70.354 |  | 0 |  | 0 |  | 0 | 21 | 0 | 0.00033 | 0.02 | 0 | 0 | 800-711 | RTS 24/ I | RTS 24/ I | 0.0275 | 1.93 |  | Práce | Běžná |  |  |  | POL1_
|  | Sn1 : 55,7 |  | 55.7 | [23 empty] | VV | 0
|  | Sn2 : 1,2*0,7 |  | 0.84 | [23 empty] | VV | 0
|  | Sn4 : (1,9*1,24+1,245*8,4) |  | 12.814 | [23 empty] | VV | 0
|  | Sn6 : 1 |  | 1 | [23 empty] | VV | 0
89 | 711141559RT1 | Provedení izolace proti zemní vlhkosti pásy přitavením vodorovná, 1 vrstva, bez dodávky izolačních pásů, | m2 | 77.3894 |  | 0 |  | 0 |  | 0 | 21 | 0 | 0.00041 | 0.03 | 0 | 0 | 800-711 | RTS 24/ I | RTS 24/ I | 0.22991 | 17.79 |  | Práce | Běžná |  |  |  | POL1_
|  | Sn1 : 55,7*1,1 |  | 61.27 | [23 empty] | VV | 0
|  | Sn2 : 1,2*0,7*1,1 |  | 0.924 | [23 empty] | VV | 0
|  | Sn4 : (1,9*1,24+1,245*8,4)*1,1 |  | 14.0954 | [23 empty] | VV | 0
|  | Sn6 : 1*1,1 |  | 1.1 | [23 empty] | VV | 0
90 | 711212002RT6 | Izolace proti vodě stěrka hydroizolační proti vlkosti a tlakové vodě | m2 | 12.576 |  | 0 |  | 0 |  | 0 | 21 | 0 | 0.0042 | 0.05 | 0 | 0 | 800-711 | RTS 24/ I | RTS 24/ I | 0.385 | 4.84 |  | Práce | Běžná |  |  |  | POL1_7
|  | dvouvrstvá | [25 empty] | POP
|  | 1.08 : 3,84+2,1*(1,5*2+1,16) |  | 12.576 | [23 empty] | VV | 0
91 | 711212601R00 | Izolace proti vodě doplňky těsnicí pás š.120 mm do spoje podlaha-stěna | m | 13.15 |  | 0 |  | 0 |  | 0 | 21 | 0 | 0.00032 | 0 | 0 | 0 | 800-711 | RTS 24/ I | RTS 24/ I | 0.11 | 1.45 |  | Práce | Běžná |  |  |  | POL1_7
|  | 1.08 : 1,16*2+3,315*2+2,1*2 |  | 13.15 | [23 empty] | VV | 0
92 | 711212901R00 | Provedení penetrace podkladů pod hydroizolační stěrky | m2 | 12.576 |  | 0 |  | 0 |  | 0 | 21 | 0 | 0 | 0 | 0 | 0 | 800-711 | RTS 24/ I | RTS 24/ I | 0.095 | 1.19 |  | Práce | Běžná |  |  |  | POL1_7
|  | Odkaz na mn. položky pořadí 90 : 12,57600 |  | 12.576 | [23 empty] | VV | 5
93 | 62852265R | Pás hydroizolační asfaltový tl = 4,0 mm; funkce: protiradonová, parobrzdná; nosná vložka: skelná tkanina; asfalt: modifikovaný; horní strana: minerální posyp; spodní strana: spalitelná fólie | m2 | 81.2589 |  | 0 |  | 0 |  | 0 | 21 | 0 | 0.0045 | 0.37 | 0 | 0 | SPCM | RTS 24/ I | RTS 24/ I | 0 | 0 |  | Specifikace | Běžná |  |  |  | POL3_
|  | Odkaz na mn. položky pořadí 89 : 77,38940*1,05 |  | 81.2589 | [23 empty] | VV | 5
94 | 998711201R00 | Přesun hmot pro izolace proti vodě svisle do 6 m | % |  |  | 0 |  | 0 |  | 0 | 21 | 0 | 0 | 0 | 0 | 0 | 800-711 | RTS 24/ I | RTS 24/ I | 0 | 0 |  | Přesun hmot | Běžná |  |  |  | POL7_
|  | 50 m vodorovně měřeno od těžiště půdorysné plochy skládky do těžiště půdorysné plochy objektu | [25 empty] | SPI
Díl: | 713 | Izolace tepelné |  |  |  | 0 |  | 0 |  | 0 |  | 0 |  | 0.02 |  | 0 |  |  |  |  | 14.78 | [6 empty] | DIL
95 | 713191100RT9 | Izolace tepelné běžných konstrukcí - doplňky položení separační fólie, včetně dodávky PE fólie | m2 | 61.27 |  | 0 |  | 0 |  | 0 | 21 | 0 | 3e-05 | 0 | 0 | 0 | 800-713 | RTS 24/ I | RTS 24/ I | 0.07 | 4.29 |  | Práce | Běžná |  |  |  | POL1_
|  | SN1 : 55,7*1,1 |  | 61.27 | [23 empty] | VV | 0
96 | 713191221R00 | Izolace tepelné běžných konstrukcí - doplňky obložení stěn pásky 100 mm, včetně dodávky materiálu | m | 57.13 |  | 0 |  | 0 |  | 0 | 21 | 0 | 0 | 0 | 0 | 0 | 800-713 | RTS 24/ I | RTS 24/ I | 0.05 | 2.86 |  | Práce | Běžná |  |  |  | POL1_
|  | Sn1 : 8,42*2+7*2 |  | 30.84 | [23 empty] | VV | 0
|  | Sn3 : 8,4*2+3,145*2+1*2+0,6*2 |  | 26.29 | [23 empty] | VV | 0
97 | 713511383RU6 | Nátěr protipožární oceli dvouvrstvý požární odolnost R30, uzavřený pravoúhlý nosník, podíl obvodu a plochy příčného průřezu Am/V do 155 | m2 | 10.718 |  | 0 |  | 0 |  | 0 | 21 | 0 | 0.0021 | 0.02 | 0 | 0 | 800-713 | RTS 24/ I | RTS 24/ I | 0.712 | 7.63 |  | Práce | Běžná |  |  |  | POL1_
|  | (bez krycí vrstvy) | [25 empty] | SPI
|  | Nátěr je tvořen základním nátěrem a zpěňujícím nátěrem vč. dodávky. | [25 empty] | POP
|  | Včetně pomocného lešení o výšce podlahy do 1900 mm a pro zatížení do 1,5 kPa. | [25 empty] | POP
|  | Ocelové příruby válcovaných profilů ve stropech : 0,2*(7,92*2+4,45*5+3,1*5) |  | 10.718 | [23 empty] | VV | 0
98 | 998713201R00 | Přesun hmot pro izolace tepelné v objektech výšky do 6 m | % |  |  | 0 |  | 0 |  | 0 | 21 | 0 | 0 | 0 | 0 | 0 | 800-713 | RTS 24/ I | RTS 24/ I | 0 | 0 |  | Přesun hmot | Běžná |  |  |  | POL7_
|  | 50 m vodorovně | [25 empty] | SPI
Díl: | 725 | Zařizovací předměty |  |  |  | 0 |  | 0 |  | 0 |  | 0 |  | 0 |  | 0 |  |  |  |  | 0 | [6 empty] | DIL
99 | 725001 | D+M přebalovacího pultu, nástěnný s přebalovací podložkou, bílý, dle PD ozn. X14 | soub | 1 |  | 0 |  | 0 |  | 0 | 21 | 0 | 0 | 0 | 0 | 0 |  | Vlastní | Indiv | 0 | 0 |  | Práce | Běžná |  |  |  | POL1_
100 | 725002 | D+M nástěnného věšáčku, matně černý, z nerez oceli, dle PD ozn. X18 | soub | 18 |  | 0 |  | 0 |  | 0 | 21 | 0 | 0 | 0 | 0 | 0 |  | Vlastní | Indiv | 0 | 0 |  | Práce | Běžná |  |  |  | POL1_
101 | 725003 | D+M kulatého koupelnového zrcadla, rozměr 70cm, dle PD ozn X19 | kus | 3 |  | 0 |  | 0 |  | 0 | 21 | 0 | 0 | 0 | 0 | 0 |  | Vlastní | Indiv | 0 | 0 |  | Práce | Běžná |  |  |  | POL1_
102 | 725004 | D+M Dávkovač tekutého mýdla | kus | 3 |  | 0 |  | 0 |  | 0 | 21 | 0 | 0.00056 | 0 | 0 | 0 |  | Vlastní | Indiv | 0 | 0 |  | Práce | Běžná |  |  |  | POL1_7
103 | 725005 | D+M Zásobníku na papírové ručníky, dle PD ozn X02 | kus | 3 |  | 0 |  | 0 |  | 0 | 21 | 0 | 0.00056 | 0 | 0 | 0 |  | Vlastní | Indiv | 0 | 0 |  | Práce | Běžná |  |  |  | POL1_7
104 | 725006 | D+M Koš na papírové ručníky 27l, zavěšený, dle PD ozn X03 | kus | 3 |  | 0 |  | 0 |  | 0 | 21 | 0 | 0.00056 | 0 | 0 | 0 |  | Vlastní | Indiv | 0 | 0 |  | Práce | Běžná |  |  |  | POL1_7
105 | 725007 | D+M zásobníku na toaletní papír, dle Pd ozn X01 | soub | 3 |  | 0 |  | 0 |  | 0 | 21 | 0 | 0 | 0 | 0 | 0 |  | Vlastní | Indiv | 0 | 0 |  | Práce | Běžná |  |  |  | POL1_
106 | 998725201R00 | Přesun hmot pro zařizovací předměty v objektech výšky do 6 m | % |  |  | 0 |  | 0 |  | 0 | 21 | 0 | 0 | 0 | 0 | 0 | 800-721 | RTS 24/ I | RTS 24/ I | 0 | 0 |  | Přesun hmot | Běžná |  |  |  | POL7_
|  | vodorovně do 50 m | [25 empty] | SPI
Díl: | 766 | Konstrukce truhlářské |  |  |  | 0 |  | 0 |  | 0 |  | 0 |  | 0.02 |  | 2.34 |  |  |  |  | 66.14 | [6 empty] | DIL
107 | 766112820R00 | Demontáž dřevěných stěn prosklených | m2 | 18.5891 |  | 0 |  | 0 |  | 0 | 21 | 0 | 0 | 0 | 0.01638 | 0.3 | 800-766 | RTS 24/ I | RTS 24/ I | 0.12 | 2.23 |  | Práce | Běžná |  |  |  | POL1_
|  | včetně demontáže lišt a vysklení, | [25 empty] | SPI
|  | 2,62*2,665+2,6*2,618+2,4*2 |  | 18.5891 | [23 empty] | VV | 0
108 | 766411811R00 | Demontáž obložení stěn panely velikosti do 1,5 m2 | m2 | 62.667 |  | 0 |  | 0 |  | 0 | 21 | 0 | 0 | 0 | 0.02465 | 1.54 | 800-766 | RTS 24/ I | RTS 24/ I | 0.25 | 15.67 |  | Práce | Běžná |  |  |  | POL1_
|  | 1.04+1.11 : 1,8*(0,665+3,51+0,8+0,65+1,45+0,6*4+1,3+0,58+6,6+0,21+5,81+2,66+5,21+0,6*2+1,77) |  | 62.667 | [23 empty] | VV | 0
109 | 766411822R00 | Demontáž obložení stěn podkladových roštů | m2 | 62.667 |  | 0 |  | 0 |  | 0 | 21 | 0 | 0 | 0 | 0.008 | 0.5 | 800-766 | RTS 24/ I | RTS 24/ I | 0.066 | 4.14 |  | Práce | Běžná |  |  |  | POL1_
|  | Odkaz na mn. položky pořadí 108 : 62,66700 |  | 62.667 | [23 empty] | VV | 5
110 | 766001 | Demontáž interiéru - vč. jeho likvidace | soub | 1 |  | 0 |  | 0 |  | 0 | 21 | 0 | 0 | 0 | 0 | 0 |  | Vlastní | Indiv | 0 | 0 |  | Práce | Běžná |  |  |  | POL1_
111 | 766002 | D+M recepčního pultu vč. zasklení, dle PD v.č. D1.1.11 | soub | 1 |  | 0 |  | 0 |  | 0 | 21 | 0 | 0 | 0 | 0 | 0 |  | Vlastní | Indiv | 0 | 0 |  | Práce | Běžná |  |  |  | POL1_
112 | 766003 | D+M Vnitřních dveří z profilace MB45, skleněné dvoukřídlé posuvné, panikové kování, dle PD ozn. D1 | soub | 1 |  | 0 |  | 0 |  | 0 | 21 | 0 | 0 | 0 | 0 | 0 |  | Vlastní | Indiv | 0 | 0 |  | Práce | Běžná |  |  |  | POL1_
113 | 766004 | D+M Vnitřních dveří z profilace MB-45 ALUPROF, skleněné dvoukřídlé, samozavírač, panikové kování, dle PD ozn. D2 | soub | 1 |  | 0 |  | 0 |  | 0 | 21 | 0 | 0 | 0 | 0 | 0 |  | Vlastní | Indiv | 0 | 0 |  | Práce | Běžná |  |  |  | POL1_
114 | 766005 | D+M Vnitřních dveří z profilace MB-78EI, skleněné dvoukřídlé, samozavírač, panikové kování, dle PD ozn. D3 | soub | 1 |  | 0 |  | 0 |  | 0 | 21 | 0 | 0 | 0 | 0 | 0 |  | Vlastní | Indiv | 0 | 0 |  | Práce | Běžná |  |  |  | POL1_
115 | 766006 | D+M Dveří vnitřních, akustických se skrytou zárubní, povrch NCS DYHA, vč. kování, dle PD ozn. D4 | soub | 1 |  | 0 |  | 0 |  | 0 | 21 | 0 | 0 | 0 | 0 | 0 |  | Vlastní | Indiv | 0 | 0 |  | Práce | Běžná |  |  |  | POL1_
116 | 766007 | D+M Vnitřních dveří z profilace MB-45 ALUPROF, skleněné dvoukřídlé, samozavírač, panikové kování, rozměr 4,45x2,5m, dle PD ozn. D5 | soub | 1 |  | 0 |  | 0 |  | 0 | 21 | 0 | 0 | 0 | 0 | 0 |  | Vlastní | Indiv | 0 | 0 |  | Práce | Běžná |  |  |  | POL1_
117 | 766008 | D+M Vnitřních dveří z profilace MB-45 ALUPROF, skleněné jednokřídlé, dle PD ozn. D6 | soub | 1 |  | 0 |  | 0 |  | 0 | 21 | 0 | 0 | 0 | 0 | 0 |  | Vlastní | Indiv | 0 | 0 |  | Práce | Běžná |  |  |  | POL1_
118 | 766009 | D+M Vnitřních dveří z profilace MB-45 ALUPROF, skleněné jednokřídlé, dle PD ozn. D7 | soub | 1 |  | 0 |  | 0 |  | 0 | 21 | 0 | 0 | 0 | 0 | 0 |  | Vlastní | Indiv | 0 | 0 |  | Práce | Běžná |  |  |  | POL1_
119 | 766010 | D+M vnitřních dveří vč. zárubně, povrch CPL laminát, posuvné, vč. kování, dle PD ozn D8 | soub | 1 |  | 0 |  | 0 |  | 0 | 21 | 0 | 0 | 0 | 0 | 0 |  | Vlastní | Indiv | 0 | 0 |  | Práce | Běžná |  |  |  | POL1_
120 | 766011 | D+M vnitřních dveří vč. zárubně, povrch CPL laminát,otočné, vč. kování, dle PD ozn D9p | soub | 2 |  | 0 |  | 0 |  | 0 | 21 | 0 | 0 | 0 | 0 | 0 |  | Vlastní | Indiv | 0 | 0 |  | Práce | Běžná |  |  |  | POL1_
121 | 766012 | D+M vnitřních dveří vč. zárubně, povrch CPL laminát,otočné, vč. kování, dle PD ozn D9I | soub | 5 |  | 0 |  | 0 |  | 0 | 21 | 0 | 0 | 0 | 0 | 0 |  | Vlastní | Indiv | 0 | 0 |  | Práce | Běžná |  |  |  | POL1_
122 | 766013 | D+M kuchyňské linky vč. kuchyňských spotřebičů, dle PD ozn. T01 | soub | 1 |  | 0 |  | 0 |  | 0 | 21 | 0 | 0 | 0 | 0 | 0 |  | Vlastní | Indiv | 0 | 0 |  | Práce | Běžná |  |  |  | POL1_
123 | 766014 | D+M vnějších dveří, vč. zárubně, bezp. sklo, vodorovné madlo, automatické otvevírání, dle PD ozn. 01D | soub | 1 |  | 0 |  | 0 |  | 0 | 21 | 0 | 0 | 0 | 0 | 0 |  | Vlastní | Indiv | 0 | 0 |  | Práce | Běžná |  |  |  | POL1_
124 | 766015 | D+M dřevěného eurookna, s dvojsklem, rozměr 1000x1750mmm vč. polep mléčnou fólii do výšky 1,9m, dle PD ozn. 02 | soub | 1 |  | 0 |  | 0 |  | 0 | 21 | 0 | 0 | 0 | 0 | 0 |  | Vlastní | Indiv | 0 | 0 |  | Práce | Běžná |  |  |  | POL1_
125 | 766016 | D+M vnějších dveří, vč. zárubně, kopie stávajících vstupních dveří, masiv, bezpečnostní, dle PD ozn. 03 | soub | 1 |  | 0 |  | 0 |  | 0 | 21 | 0 | 0 | 0 | 0 | 0 |  | Vlastní | Indiv | 0 | 0 |  | Práce | Běžná |  |  |  | POL1_
126 | 766017 | D+M vestavěných skříní v m.č. 1.07, dle PD ozn T02 | soub | 1 |  | 0 |  | 0 |  | 0 | 21 | 0 | 0 | 0 | 0 | 0 |  | Vlastní | Indiv | 0 | 0 |  | Práce | Běžná |  |  |  | POL1_
127 | 766018 | D+M vestavěných skříní v m.č. 1.07, dle PD ozn T02 | soub | 1 |  | 0 |  | 0 |  | 0 | 21 | 0 | 0 | 0 | 0 | 0 |  | Vlastní | Indiv | 0 | 0 |  | Práce | Běžná |  |  |  | POL1_
128 | 766019 | D+M Skříňky pod umyvadlo, dle PD ozn T03 | kus | 2 |  | 0 |  | 0 |  | 0 | 21 | 0 | 0 | 0 | 0 | 0 |  | Vlastní | Indiv | 0 | 0 |  | Práce | Běžná |  |  |  | POL1_
129 | 766020 | D+M skříň v m.č. 1.06, dle PD ozn T04 | soub | 1 |  | 0 |  | 0 |  | 0 | 21 | 0 | 0 | 0 | 0 | 0 |  | Vlastní | Indiv | 0 | 0 |  | Práce | Běžná |  |  |  | POL1_
130 | 766021 | D+M vestavěné skříně, dle PD ozn T05 | soub | 1 |  | 0 |  | 0 |  | 0 | 21 | 0 | 0 | 0 | 0 | 0 |  | Vlastní | Indiv | 0 | 0 |  | Práce | Běžná |  |  |  | POL1_
131 | 766022 | D+M kancelářského stolu u pultu, dle PD ozn T07 | soub | 1 |  | 0 |  | 0 |  | 0 | 21 | 0 | 0 | 0 | 0 | 0 |  | Vlastní | Indiv | 0 | 0 |  | Práce | Běžná |  |  |  | POL1_
132 | 76641614a | Obložení stěn dřevovláknitou deskou, vč. dodávky, tl. 25mm, 1200x600mm, zvuková pohltivost do 1,00 | m2 | 59.1558 |  | 0 |  | 0 |  | 0 | 21 | 0 | 0.00017 | 0.01 | 0 | 0 |  | Vlastní | Indiv | 0.573 | 33.9 |  | Práce | Běžná |  |  |  | POL1_
|  | Akustické panely použité na podhledy zn. v PD jako C4 a obklad stěn označení v PD jako HER 01, budou provedeny z dřevláknitých desek, šířka vlny do 1 mm, skladba vln na panelu bude PD | [25 empty] | POP |  | Akustické panely použité na podhledy zn. v PD jako C4 a obklad stěn označení v PD jako HER 01, budou provedeny z dřevláknitých desek, šířka vlny do 1 mm, skladba vln na panelu bude PD
|  | barevnost panelů: pro obklad stěn HER01 - světle šedá RAL 7035 | [25 empty] | POP
|  | Her01 : 2,7*(6,5+0,15*7+8+6,6+3,55) |  | 69.39 | [23 empty] | VV | 0
|  | -(1,255*1,895+1*2,5+2,06*2,6) |  | -10.2342 | [23 empty] | VV | 0
133 | 76641711a | Podkladový rošt pod obložení stěn, vč. dodávky materiálu | m2 | 59.1558 |  | 0 |  | 0 |  | 0 | 21 | 0 | 0.00018 | 0.01 | 0 | 0 |  | Vlastní | Indiv | 0.1725 | 10.2 |  | Práce | Běžná |  |  |  | POL1_
|  | - nosná konstrukce L 100x40x1,2mm | [25 empty] | POP
|  | - vzduchová mezera - vedení instalací tl. 70mm | [25 empty] | POP
|  | - latě 40x60 mm | [25 empty] | POP
|  | Odkaz na mn. položky pořadí 132 : 59,15578 |  | 59.1558 | [23 empty] | VV | 5
134 | 998766201R00 | Přesun hmot pro konstrukce truhlářské v objektech výšky do 6 m | % |  |  | 0 |  | 0 |  | 0 | 21 | 0 | 0 | 0 | 0 | 0 | 800-766 | RTS 24/ I | RTS 24/ I | 0 | 0 |  | Přesun hmot | Běžná |  |  |  | POL7_
|  | 50 m vodorovně | [25 empty] | SPI
Díl: | 7661 | Vybavení interiéru |  |  |  | 0 |  | 0 |  | 0 |  | 0 |  | 0 |  | 0 |  |  |  |  | 0 | [6 empty] | DIL
135 | 7661001 | D+M Kancelářské židle, dle PD ozn. I1 | kus | 2 |  | 0 |  | 0 |  | 0 | 21 | 0 | 0 | 0 | 0 | 0 |  | Vlastní | Indiv | 0 | 0 |  | Práce | Běžná |  |  |  | POL1_
136 | 7661002 | D+M Stolu stohovatelného, dle PD ozn I2 | kus | 6 |  | 0 |  | 0 |  | 0 | 21 | 0 | 0 | 0 | 0 | 0 |  | Vlastní | Indiv | 0 | 0 |  | Práce | Běžná |  |  |  | POL1_
137 | 7661003 | D+M Židle multifunkční sál, dle PD ozn I3, s čalouněním | kus | 24 |  | 0 |  | 0 |  | 0 | 21 | 0 | 0 | 0 | 0 | 0 |  | Vlastní | Indiv | 0 | 0 |  | Práce | Běžná |  |  |  | POL1_
138 | 7661004 | D+M Stůl rautový, dle PD ozn I4 | kus | 2 |  | 0 |  | 0 |  | 0 | 21 | 0 | 0 | 0 | 0 | 0 |  | Vlastní | Indiv | 0 | 0 |  | Práce | Běžná |  |  |  | POL1_
139 | 7661005 | D+M Závěs RAL 3004, zatemňovací, dle PD ozn I5 | kus | 3 |  | 0 |  | 0 |  | 0 | 21 | 0 | 0 | 0 | 0 | 0 |  | Vlastní | Indiv | 0 | 0 |  | Práce | Běžná |  |  |  | POL1_
140 | 7661006 | D+M Promítací plátno, dle PD ozn I6 | kus | 1 |  | 0 |  | 0 |  | 0 | 21 | 0 | 0 | 0 | 0 | 0 |  | Vlastní | Indiv | 0 | 0 |  | Práce | Běžná |  |  |  | POL1_
Díl: | 767 | Konstrukce zámečnické |  |  |  | 0 |  | 0 |  | 0 |  | 0 |  | 0.35 |  | 0.95 |  |  |  |  | 122.33 | [6 empty] | DIL
141 | 767587111RT3 | Montáž podhledů lamelových a kazetových Podhledy nosný rošt pro podhledy hrana kazety v úrovni roštu, v modulu 600 x 600 mm, antikorozní profily | m2 | 39.346 |  | 0 |  | 0 |  | 0 | 21 | 0 | 0 | 0 | 0 | 0 | 800-767 | RTS 24/ I | RTS 24/ I | 0.52 | 20.46 |  | Práce | Běžná |  |  |  | POL1_
|  | C4 : 15,62+7,88+7,5+3,84+6,36 |  | 41.2 | [23 empty] | VV | 0
|  | Odkaz na mn. položky pořadí 19 : 1,85400*-1 |  | -1.854 | [23 empty] | VV | 5
142 | 767587211RU2 | Montáž podhledů lamelových a kazetových Podhledy podhled minerální, , 600x600 mm, včetně dodávky kazet | m2 | 39.346 |  | 0 |  | 0 |  | 0 | 21 | 0 | 0.00882 | 0.35 | 0 | 0 | 800-767 | RTS 24/ I | RTS 24/ I | 0.485 | 19.08 |  | Práce | Běžná |  |  |  | POL1_
|  | Odkaz na mn. položky pořadí 141 : 39,34600 |  | 39.346 | [23 empty] | VV | 5
143 | 767581801R00 | Demontáž podhledů kazet | m2 | 135.73 |  | 0 |  | 0 |  | 0 | 21 | 0 | 0 | 0 | 0.005 | 0.68 | 800-767 | RTS 24/ I | RTS 24/ I | 0.51 | 69.22 |  | Práce | Běžná |  |  |  | POL1_
|  | 58,15+9,93+37,22+6,24+3,89+1,9+3+15,4 |  | 135.73 | [23 empty] | VV | 0
144 | 767582800R00 | Demontáž podhledů roštů | m2 | 135.73 |  | 0 |  | 0 |  | 0 | 21 | 0 | 0 | 0 | 0.002 | 0.27 | 800-767 | RTS 24/ I | RTS 24/ I | 0.1 | 13.57 |  | Práce | Běžná |  |  |  | POL1_
|  | Odkaz na mn. položky pořadí 143 : 135,73000 |  | 135.73 | [23 empty] | VV | 5
145 | 767001 | Odřezání a zbroušení navařených pacek na stropním nosníku | m | 53.59 |  | 0 |  | 0 |  | 0 | 21 | 0 | 0 | 0 | 0 | 0 |  | Vlastní | Indiv | 0 | 0 |  | Práce | Běžná |  |  |  | POL1_
|  | 7,92*2+4,45*5+3,1*5 |  | 53.59 | [23 empty] | VV | 0
146 | 767002 | D+M zábradlí ve foyer vč. kotvení, výplně a povrchové úpravy | m | 8.06 |  | 0 |  | 0 |  | 0 | 21 | 0 | 0 | 0 | 0 | 0 |  | Vlastní | Indiv | 0 | 0 |  | Práce | Běžná |  |  |  | POL1_
|  | (2,18+0,2*2+1,45)*2 |  | 8.06 | [23 empty] | VV | 0
147 | 767003 | D+M poštovní schránky, dle PD ozn X20 | soub | 1 |  | 0 |  | 0 |  | 0 | 21 | 0 | 0 | 0 | 0 | 0 |  | Vlastní | Indiv | 0 | 0 |  | Práce | Běžná |  |  |  | POL1_
148 | 767004 | D+M vodicí lišty a jezdce na závěsy, dle PD ozn X21 | m | 6.6 |  | 0 |  | 0 |  | 0 | 21 | 0 | 0 | 0 | 0 | 0 |  | Vlastní | Indiv | 0 | 0 |  | Práce | Běžná |  |  |  | POL1_
|  | 4,5+2,1 |  | 6.6 | [23 empty] | VV | 0
149 | 767005 | D+M navigačního systému po budově - dle PD ozn. X22 | soub | 1 |  | 0 |  | 0 |  | 0 | 21 | 0 | 0 | 0 | 0 | 0 |  | Vlastní | Indiv | 0 | 0 |  | Práce | Běžná |  |  |  | POL1_
150 | 767006 | D+M nápisu a loga města, vč. montáže zapravení do omítky, dle PD ozn. X23 | soub | 1 |  | 0 |  | 0 |  | 0 | 21 | 0 | 0 | 0 | 0 | 0 |  | Vlastní | Indiv | 0 | 0 |  | Práce | Běžná |  |  |  | POL1_
151 | 998767201R00 | Přesun hmot pro kovové stavební doplňk. konstrukce v objektech výšky do 6 m | % |  |  | 0 |  | 0 |  | 0 | 21 | 0 | 0 | 0 | 0 | 0 | 800-767 | RTS 24/ I | RTS 24/ I | 0 | 0 |  | Přesun hmot | Běžná |  |  |  | POL7_
|  | 50 m vodorovně | [25 empty] | SPI
Díl: | 771 | Podlahy z dlaždic a obklady |  |  |  | 0 |  | 0 |  | 0 |  | 0 |  | 0.94 |  | 0 |  |  |  |  | 55.37 | [6 empty] | DIL
152 | 771101210R00 | Příprava podkladu pod dlažby penetrace podkladu pod dlažby | m2 | 35.97 |  | 0 |  | 0 |  | 0 | 21 | 0 | 0.00021 | 0.01 | 0 | 0 | 800-771 | RTS 24/ I | RTS 24/ I | 0 | 0 |  | Práce | Běžná |  |  |  | POL1_7
|  | Odkaz na mn. položky pořadí 155 : 35,97000 |  | 35.97 | [23 empty] | VV | 5
153 | 771111122R00 | Doplňkové práce při kladení dlažeb montáž podlahových lišt přechodových | m | 7.66 |  | 0 |  | 0 |  | 0 | 21 | 0 | 0 | 0 | 0 | 0 | 800-771 | RTS 24/ I | RTS 24/ I | 0 | 0 |  | Práce | Běžná |  |  |  | POL1_7
|  | 1*3+2,6+2,06 |  | 7.66 | [23 empty] | VV | 0
154 | 771475014R00 | Montáž soklíků z dlaždic keramických výšky 100 mm, soklíků vodorovných, kladených do flexibilního tmele | m | 59.17 |  | 0 |  | 0 |  | 0 | 21 | 0 | 0.00032 | 0.02 | 0 | 0 | 800-771 | RTS 24/ I | RTS 24/ I | 0.236 | 13.96 |  | Práce | Běžná |  |  |  | POL1_
|  | 3,085*2+3,4*2+1,355*2+6*2+1,85*2+2,45*2+1,51*3+2,45+1,645*4+0,915*2+1,85*2+1,9*2 |  | 59.17 | [23 empty] | VV | 0
155 | 771575109R00 | Montáž podlah z dlaždic keramických 300 x 300 mm, režných nebo glazovaných, hladkých, kladených do flexibilního tmele | m2 | 35.97 |  | 0 |  | 0 |  | 0 | 21 | 0 | 0.00504 | 0.18 | 0 | 0 | 800-771 | RTS 24/ I | RTS 24/ I | 0.978 | 35.18 |  | Práce | Běžná |  |  |  | POL1_
|  | 10,39+7,88+7,5+3,84+6,36 |  | 35.97 | [23 empty] | VV | 0
156 | 771578011R00 | Zvláštní úpravy spár spára podlaha-stěna silikonem | m | 73.55 |  | 0 |  | 0 |  | 0 | 21 | 0 | 4e-05 | 0 | 0 | 0 | 800-771 | RTS 24/ I | RTS 24/ I | 0.07 | 5.15 |  | Práce | Běžná |  |  |  | POL1_
|  | vč. dodávky a montáže silikonu. | [25 empty] | POP
|  | Odkaz na mn. položky pořadí 154 : 59,17000 |  | 59.17 | [23 empty] | VV | 5
|  | (1,2+1,1+2,6+1,51+0,55*2+1,05*2+0,6*2)+(0,91*2+0,1+0,91+0,74) |  | 14.38 | [23 empty] | VV | 0
157 | 771579791R00 | Příplatky k položkám montáže podlah keramických příplatek za plochu podlah keramických do 5 m2 jednotlivě | m2 | 35.97 |  | 0 |  | 0 |  | 0 | 21 | 0 | 0 | 0 | 0 | 0 | 800-771 | RTS 24/ I | RTS 24/ I | 0.03 | 1.08 |  | Práce | Běžná |  |  |  | POL1_
|  | Odkaz na mn. položky pořadí 155 : 35,97000 |  | 35.97 | [23 empty] | VV | 5
158 | 5537000211R | lišta přechodová; pro podlahy o stejné výšce; materiál eloxovaný hliník; š = 30,0 mm; h = 4,1 mm; l = 930 mm; vrtaná; stříbro | kus | 3 |  | 0 |  | 0 |  | 0 | 21 | 0 | 0.00012 | 0 | 0 | 0 | SPCM | RTS 24/ I | RTS 24/ I | 0 | 0 |  | Specifikace | Běžná |  |  |  | POL3_
159 | 5537000221R | lišta přechodová; pro podlahy o stejné výšce; materiál eloxovaný hliník; š = 30,0 mm; h = 4,1 mm; l = 2 700 mm; vrtaná; stříbro | kus | 2 |  | 0 |  | 0 |  | 0 | 21 | 0 | 0.00034 | 0 | 0 | 0 | SPCM | RTS 24/ I | RTS 24/ I | 0 | 0 |  | Specifikace | Běžná |  |  |  | POL3_1
|  | 1+1 |  | 2 | [23 empty] | VV | 0
160 | 59764203b | Dlažba dle výběru investora | m2 | 37.7685 |  | 0 |  | 0 |  | 0 | 21 | 0 | 0.0192 | 0.73 | 0 | 0 |  | Vlastní | Indiv | 0 | 0 |  | Specifikace | Běžná |  |  |  | POL3_1
|  | Odkaz na mn. položky pořadí 155 : 35,97000*1,05 |  | 37.7685 | [23 empty] | VV | 5
161 | 998771201R00 | Přesun hmot pro podlahy z dlaždic v objektech výšky do 6 m | % |  |  | 0 |  | 0 |  | 0 | 21 | 0 | 0 | 0 | 0 | 0 | 800-771 | RTS 24/ I | RTS 24/ I | 0 | 0 |  | Přesun hmot | Běžná |  |  |  | POL7_
|  | 50 m vodorovně | [25 empty] | SPI
Díl: | 773 | Podlahy teracové |  |  |  | 0 |  | 0 |  | 0 |  | 0 |  | 3.45 |  | 0 |  |  |  |  | 241.58 | [6 empty] | DIL
162 | 773421200R00 | Soklíky z barevného teraca tloušťky do 20 mm výšky do 50 mm, rovné s požlábkem | m | 25.89 |  | 0 |  | 0 |  | 0 | 21 | 0 | 0.00835 | 0.22 | 0 | 0 | 800-773 | RTS 24/ I | RTS 24/ I | 0.292 | 7.56 |  | Práce | Běžná |  |  |  | POL1_
|  | 6,24*2+8,42+1,33+0,8+0,6+0,42*2+0,6+0,82 |  | 25.89 | [23 empty] | VV | 0
163 | 773541260R00 | Podlahy z teraca z barevné drtě tl. 20 mm prosté tloušťky 20 mm | m2 | 55.7 |  | 0 |  | 0 |  | 0 | 21 | 0 | 0.0555 | 3.09 | 0 | 0 | 800-773 | RTS 24/ I | RTS 24/ I | 3.541 | 197.23 |  | Práce | Běžná |  |  |  | POL1_
|  | 55,7 |  | 55.7 | [23 empty] | VV | 0
164 | 773991001R00 | Ostatní práce broušení teracových podlah dvojnásobné | m2 | 55.7 |  | 0 |  | 0 |  | 0 | 21 | 0 | 0 | 0 | 0 | 0 | 800-773 | RTS 24/ I | RTS 24/ I | 0.6 | 33.42 |  | Práce | Běžná |  |  |  | POL1_
|  | Odkaz na mn. položky pořadí 163 : 55,70000 |  | 55.7 | [23 empty] | VV | 5
165 | 7732009a | Renovace terasových stupňů - broušení, dotmelení, natěr hydrofobem | m2 | 6.912 |  | 0 |  | 0 |  | 0 | 21 | 0 | 0.02028 | 0.14 | 0 | 0 |  | Vlastní | Indiv | 0.487 | 3.37 |  | Práce | Běžná |  |  |  | POL1_
|  | 3,6*(5*0,12+0,33*4) |  | 6.912 | [23 empty] | VV | 0
166 | 998773201R00 | Přesun hmot pro podlahy teracové v objektech výšky do 6 m | % |  |  | 0 |  | 0 |  | 0 | 21 | 0 | 0 | 0 | 0 | 0 | 800-773 | RTS 24/ I | RTS 24/ I | 0 | 0 |  | Přesun hmot | Běžná |  |  |  | POL7_
|  | 50 m vodorovně | [25 empty] | SPI
Díl: | 776 | Podlahy povlakové |  |  |  | 0 |  | 0 |  | 0 |  | 0 |  | 0.44 |  | 0.09 |  |  |  |  | 55.31 | [6 empty] | DIL
167 | 632411904R00 | Potěr ze suchých směsí nátěr savých podkladů penetrační, | m2 | 86.541 |  | 0 |  | 0 |  | 0 | 21 | 0 | 0.00026 | 0.02 | 0 | 0 | 801-1 | RTS 24/ I | RTS 24/ I | 0.09 | 7.79 |  | Práce | Běžná |  |  |  | POL1_
|  | s rozprostřením a uhlazením | [25 empty] | SPI
|  | Odkaz na mn. položky pořadí 172 : 86,54100 |  | 86.541 | [23 empty] | VV | 5
168 | 776101101R00 | Přípravné práce vysávání povlakových podlah průmyslovým vysavačem | m2 | 86.541 |  | 0 |  | 0 |  | 0 | 21 | 0 | 0 | 0 | 0 | 0 | 800-775 | RTS 24/ I | RTS 24/ I | 0.016 | 1.38 |  | Práce | Běžná |  |  |  | POL1_
|  | položky neobsahují žádný materiál | [25 empty] | SPI
|  | Odkaz na mn. položky pořadí 172 : 86,54100 |  | 86.541 | [23 empty] | VV | 5
169 | 776401800R00 | Demontáž soklíků nebo lišt pryžových nebo PVC odstranění a uložení na hromady | m | 22.25 |  | 0 |  | 0 |  | 0 | 21 | 0 | 0 | 0 | 8e-05 | 0 | 800-775 | RTS 24/ I | RTS 24/ I | 0.035 | 0.78 |  | Práce | Běžná |  |  |  | POL1_
|  | 1,245*2+1,855*2+6,775*2+1,25*2 |  | 22.25 | [23 empty] | VV | 0
170 | 776421100R00 | Lepení soklíků PVC a napojení krytiny na stěnu lepení podlahových soklíků z PVC a vinylu | m | 61.84 |  | 0 |  | 0 |  | 0 | 21 | 0 | 3e-05 | 0 | 0 | 0 | 800-775 | RTS 24/ I | RTS 24/ I | 0.1372 | 8.48 |  | Práce | Běžná |  |  |  | POL1_
|  | 4,85*2+3,15*2+6,6*2+7,75*2+2,76*2+5,81*2 |  | 61.84 | [23 empty] | VV | 0
171 | 776511810R00 | Odstranění povlakových podlah z nášlapné plochy lepených, bez podložky, z ploch přes 20 m2 | m2 | 26.388 |  | 0 |  | 0 |  | 0 | 21 | 0 | 0 | 0 | 0.0035 | 0.09 | 800-775 | RTS 24/ I | RTS 24/ I | 0.105 | 2.77 |  | Práce | Běžná |  |  |  | POL1_
|  | 1.02 : 22,35 |  | 22.35 | [23 empty] | VV | 0
|  | S2.1 : 0,88*3,6+0,5*1,74 |  | 4.038 | [23 empty] | VV | 0
172 | 776551000R00 | Lepení podlah z korku, korkového linolea montáž z pásů | m2 | 86.541 |  | 0 |  | 0 |  | 0 | 21 | 0 | 0.00037 | 0.03 | 0 | 0 | 800-775 | RTS 24/ I | RTS 24/ I | 0.36952 | 31.98 |  | Práce | Běžná |  |  |  | POL1_
|  | (14+52,8+15,62)*1,05 |  | 86.541 | [23 empty] | VV | 0
173 | 776971509R00 | Čisticí zóny a rohože textilní rohož, ze 100% polyamidu, podklad Vinyl, tloušťky 9 mm | m2 | 5.565 |  | 0 |  | 0 |  | 0 | 21 | 0 | 0.0025 | 0.01 | 0 | 0 | 800-775 | RTS 24/ I | RTS 24/ I | 0.05 | 0.28 |  | Práce | Běžná |  |  |  | POL1_
|  | Sn2.1 : 1,2*1,2+3,6*0,88+1,74*0,55 |  | 5.565 | [23 empty] | VV | 0
174 | 776972127R00 | Čisticí zóny a rohože vstupní rohož, z Al profilůspojených nerewzovým lankema odděleny pryžovými mezikroužky, tloušťky 27 mm | m2 | 0.432 |  | 0 |  | 0 |  | 0 | 21 | 0 | 0.018 | 0.01 | 0 | 0 | 800-775 | RTS 24/ I | RTS 24/ I | 0.05 | 0.02 |  | Práce | Běžná |  |  |  | POL1_
|  | Sn2 : 1,2*0,36 |  | 0.432 | [23 empty] | VV | 0
175 | 776976101R00 | Čisticí zóny a rohože rám z profilu L, z hliníku, | m | 4.3 |  | 0 |  | 0 |  | 0 | 21 | 0 | 0.00069 | 0 | 0 | 0 | 800-775 | RTS 24/ I | RTS 24/ I | 0.2 | 0.86 |  | Práce | Běžná |  |  |  | POL1_
|  | 1,2+1,2+0,95*2 |  | 4.3 | [23 empty] | VV | 0
176 | 776976345R00 | Čisticí zóny a rohože náběhový rám, z hliníku, šířky 45 mm | m | 4.84 |  | 0 |  | 0 |  | 0 | 21 | 0 | 0.00053 | 0 | 0 | 0 | 800-775 | RTS 24/ I | RTS 24/ I | 0.2 | 0.97 |  | Práce | Běžná |  |  |  | POL1_
|  | 1,74+1,2+0,95*2 |  | 4.84 | [23 empty] | VV | 0
177 | 2834245a | Lišta soklová PVC pro marmoleum, 40 x 12,6 mm | m | 64.932 |  | 0 |  | 0 |  | 0 | 21 | 0 | 0.0005 | 0.03 | 0 | 0 |  | Vlastní | Indiv | 0 | 0 |  | Specifikace | Běžná |  |  |  | POL3_
|  | Bílá podlahová lišta výšky 40 mm tl. 12,6 mm je složena z HDF jádra, pláště z PP. | [25 empty] | POP
|  | Odkaz na mn. položky pořadí 170 : 61,84000*1,05 |  | 64.932 | [23 empty] | VV | 5
178 | 28410103R | linoleum přírodní; podklad juta; v rolích; š = 2 000,0 mm; l = 32 000 mm; tl. 3,20 mm; třída zatížení 23, 34, 43; protiskluzné | m2 | 86.541 |  | 0 |  | 0 |  | 0 | 21 | 0 | 0.0039 | 0.34 | 0 | 0 | SPCM | RTS 24/ I | RTS 24/ I | 0 | 0 |  | Specifikace | Běžná |  |  |  | POL3_
|  | (14+52,8+15,62)*1,05 |  | 86.541 | [23 empty] | VV | 0
179 | 998776201R00 | Přesun hmot pro podlahy povlakové v objektech výšky do 6 m | % |  |  | 0 |  | 0 |  | 0 | 21 | 0 | 0 | 0 | 0 | 0 | 800-775 | RTS 24/ I | RTS 24/ I | 0 | 0 |  | Přesun hmot | Běžná |  |  |  | POL7_
|  | vodorovně do 50 m | [25 empty] | SPI
Díl: | 781 | Obklady keramické |  |  |  | 0 |  | 0 |  | 0 |  | 0 |  | 0.57 |  | 0 |  |  |  |  | 37.97 | [6 empty] | DIL
180 | 781111115R00 | Doplňkové práce při provádění obkladů vyřezání otvoru v obkladačce korunkou prům. do 30 mm | kus | 25 |  | 0 |  | 0 |  | 0 | 21 | 0 | 0 | 0 | 0 | 0 | 800-771 | RTS 24/ I | RTS 24/ I | 0.1 | 2.5 |  | Práce | Běžná |  |  |  | POL1_
181 | 781475116R00 | Montáž obkladů vnitřních z dlaždic keramických kladených do tmele 300 x 300 mm, , kladených do flexibilního tmele | m2 | 29.565 |  | 0 |  | 0 |  | 0 | 21 | 0 | 0.00524 | 0.15 | 0 | 0 | 800-771 | RTS 24/ I | RTS 24/ I | 0.9584 | 28.34 |  | Práce | Běžná |  |  |  | POL1_1
|  | 1.05 : 0,6*(0,7+3,6) |  | 2.58 | [23 empty] | VV | 0
|  | 2,1*(1,2+1,1+2,6+1,51+0,55*2+1,05*2+0,6*2)+1,2*(0,91*2+0,1+0,91+0,74) |  | 26.985 | [23 empty] | VV | 0
182 | 781479705R00 | Montáž obkladů vnitřních z dlaždic keramických Příplatky k položkám montáže obkladů vnitřních stěn z dlaždic keramických příplatek za spárovací hmotu - plošně | m2 | 29.565 |  | 0 |  | 0 |  | 0 | 21 | 0 | 0.0009 | 0.03 | 0 | 0 | 800-771 | RTS 24/ I | RTS 24/ I | 0 | 0 |  | Práce | Běžná |  |  |  | POL1_
|  | Odkaz na mn. položky pořadí 181 : 29,56500 |  | 29.565 | [23 empty] | VV | 5
183 | 781497111R00 | Lišty k obkladům profil ukončovací leštěný hliník, uložení do tmele, výška profilu 6 mm, | m | 37.22 |  | 0 |  | 0 |  | 0 | 21 | 0 | 0.0001 | 0 | 0 | 0 | 800-771 | RTS 24/ I | RTS 24/ I | 0.12 | 4.47 |  | Práce | Běžná |  |  |  | POL1_7
|  | 1.05 : 0,6*2 |  | 1.2 | [23 empty] | VV | 0
|  | (1,2+1,1+2,6+1,51+0,55*2+1,05*2+0,6*2)+(0,91*2+0,1+0,91+0,74)+2,1*8+1,2+0,91*4 |  | 36.02 | [23 empty] | VV | 0
184 | 59781360a | Obkládačka dle výběru investora | m2 | 31.0433 |  | 0 |  | 0 |  | 0 | 21 | 0 | 0.0122 | 0.38 | 0 | 0 |  | Vlastní | Indiv | 0 | 0 |  | Specifikace | Běžná |  |  |  | POL3_1
|  | Odkaz na mn. položky pořadí 181 : 29,56500*1,05 |  | 31.0433 | [23 empty] | VV | 5
185 | 632411904R00 | Potěr ze suchých směsí nátěr savých podkladů penetrační, | m2 | 29.565 |  | 0 |  | 0 |  | 0 | 21 | 0 | 0.00026 | 0.01 | 0 | 0 | 801-1 | RTS 24/ I | RTS 24/ I | 0.09 | 2.66 |  | R-položka | Běžná |  |  |  | POL12_1
|  | s rozprostřením a uhlazením | [25 empty] | SPI
|  | Odkaz na mn. položky pořadí 181 : 29,56500 |  | 29.565 | [23 empty] | VV | 5
186 | 998781201R00 | Přesun hmot pro obklady keramické v objektech výšky do 6 m | % |  |  | 0 |  | 0 |  | 0 | 21 | 0 | 0 | 0 | 0 | 0 | 800-771 | RTS 24/ I | RTS 24/ I | 0 | 0 |  | Přesun hmot | Běžná |  |  |  | POL7_
Díl: | 783 | Nátěry |  |  |  | 0 |  | 0 |  | 0 |  | 0 |  | 0 |  | 0 |  |  |  |  | 0.33 | [6 empty] | DIL
187 | 783125730R00 | Nátěry ocelových konstrukcí syntetické C+CC ocelové konstrukce lehké + velmi lehké, základní | m2 | 6.3988 |  | 0 |  | 0 |  | 0 | 21 | 0 | 0.00017 | 0 | 0 | 0 | 800-783 | RTS 24/ I | RTS 24/ I | 0.051 | 0.33 |  | Práce | Běžná |  |  |  | POL1_
|  | na vzduchu schnoucí | [25 empty] | SPI
|  | P1 - I120 : 1,6*4*0,439 |  | 2.8096 | [23 empty] | VV | 0
|  | P3 - L 100x100x4 : 1,2*0,1*4 |  | 0.48 | [23 empty] | VV | 0
|  | P4 - L 100x100x4 : 1*2*0,1*4 |  | 0.8 | [23 empty] | VV | 0
|  | P2 - I140 : 2,3*2*0,502 |  | 2.3092 | [23 empty] | VV | 0
Díl: | 784 | Malby |  |  |  | 0 |  | 0 |  | 0 |  | 0 |  | 0.46 |  | 0 |  |  |  |  | 87.01 | [6 empty] | DIL
188 | 784402801R00 | Odstranění maleb oškrabáním, v místnostech do 3,8 m | m2 | 174.09 |  | 0 |  | 0 |  | 0 | 21 | 0 | 0 | 0 | 0 | 0 | 800-784 | RTS 24/ I | RTS 24/ I | 0 | 0 |  | Práce | Běžná |  |  |  | POL1_7
|  | Odkaz na mn. položky pořadí 83 : 174,09000 |  | 174.09 | [23 empty] | VV | 5
189 | 784161401R00 | Příprava povrchu Penetrace (napouštění) podkladu disperzní, jednonásobná | m2 | 629.9857 |  | 0 |  | 0 |  | 0 | 21 | 0 | 0.00017 | 0.11 | 0 | 0 | 800-784 | RTS 24/ I | RTS 24/ I | 0.03248 | 20.46 |  | Práce | Běžná |  |  |  | POL1_7
|  | Odkaz na mn. položky pořadí 190 : 629,98570 |  | 629.9857 | [23 empty] | VV | 5
190 | 784165512R00 | Malby z malířských směsí otěruvzdorných, , bělost 93 %, dvojnásobné | m2 | 629.9857 |  | 0 |  | 0 |  | 0 | 21 | 0 | 0.00046 | 0.29 | 0 | 0 | 800-784 | RTS 24/ I | RTS 24/ I | 0.10191 | 64.2 |  | Práce | Běžná |  |  |  | POL1_7
|  | Odkaz na mn. položky pořadí 14 : 19,78770*2 |  | 39.5754 | [23 empty] | VV | 5
|  | Odkaz na mn. položky pořadí 13 : 21,21600*2 |  | 42.432 | [23 empty] | VV | 5
|  | Odkaz na mn. položky pořadí 12 : 21,08385*2 |  | 42.1677 | [23 empty] | VV | 5
|  | Odkaz na mn. položky pořadí 11 : 26,45250*2 |  | 52.905 | [23 empty] | VV | 5
|  | Odkaz na mn. položky pořadí 181 : 29,56500*-1 |  | -29.565 | [23 empty] | VV | 5
|  | Odkaz na mn. položky pořadí 31 : 31,91950 |  | 31.9195 | [23 empty] | VV | 5
|  | Odkaz na mn. položky pořadí 25 : 132,89000 |  | 132.89 | [23 empty] | VV | 5
|  | Odkaz na mn. položky pořadí 23 : 181,93110 |  | 181.9311 | [23 empty] | VV | 5
|  | Odkaz na mn. položky pořadí 143 : 135,73000 |  | 135.73 | [23 empty] | VV | 5
191 | 784011222RT2 | Ostatní práce zakrytí podlah, , včetně papírové lepenky | m2 | 174.09 |  | 0 |  | 0 |  | 0 | 21 | 0 | 0.00035 | 0.06 | 0 | 0 | 800-784 | RTS 24/ I | RTS 24/ I | 0.0135 | 2.35 |  | Práce | Běžná |  |  |  | POL1_
|  | 55,7+14+10,39+52,8+15,62+7,88+7,5+3,84+6,36 |  | 174.09 | [23 empty] | VV | 0
Díl: | 787 | Zasklívání |  |  |  | 0 |  | 0 |  | 0 |  | 0 |  | 0 |  | 0.26 |  |  |  |  | 3.72 | [6 empty] | DIL
192 | 787100802R00 | Vysklení stěn,příček,balk.zábradlí a výtah.šachet sklo ploché přes 1 do 3 m2 | m2 | 18.5891 |  | 0 |  | 0 |  | 0 | 21 | 0 | 0 | 0 | 0.014 | 0.26 | 800-787 | RTS 24/ I | RTS 24/ I | 0.2 | 3.72 |  | Práce | Běžná |  |  |  | POL1_
|  | Odkaz na mn. položky pořadí 107 : 18,58910 |  | 18.5891 | [23 empty] | VV | 5
Díl: | 799 | Ostatní |  |  |  | 0 |  | 0 |  | 0 |  | 0 |  | 0 |  | 0 |  |  |  |  | 0.1 | [6 empty] | DIL
193 | 799001 | Zakrytí terénu a přilehlé dlažby - ochrana proti znečištění a poškození, včetně odstranění, včetně dodávky materiálu | m2 | 10 |  | 0 |  | 0 |  | 0 | 21 | 0 | 0.00035 | 0 | 0 | 0 |  | Vlastní | Indiv | 0.01 | 0.1 |  | Práce | Běžná |  |  |  | POL1_
194 | 7992 | Stavební přípomoce | hod | 160 |  | 0 |  | 0 |  | 0 | 21 | 0 | 0 | 0 | 0 | 0 |  | Vlastní | Indiv | 0 | 0 |  | Práce | Běžná |  |  |  | POL1_1
Díl: | D96 | Přesuny suti a vybouraných hmot |  |  |  | 0 |  | 0 |  | 0 |  | 0 |  | 0 |  | 0 |  |  |  |  | 107.9 | [6 empty] | DIL
195 | 979087112R00 | Vodorovná doprava suti a vybouraných hmot nakládání suti na dopravní prostředky, | t | 86.869 |  | 0 |  | 0 |  | 0 | 21 | 0 | 0 | 0 | 0 | 0 | 821-1 | RTS 24/ I | RTS 24/ I | 0 | 0 |  | Přesun suti | Běžná |  |  |  | POL8_
|  | se složením a hrubým urovnáním nebo s přeložením na jiný dopravní prostředek kromě lodi, vč. příplatku za každých dalších i započatých 1000 m přes 1000 m, | [25 empty] | SPI |  | se složením a hrubým urovnáním nebo s přeložením na jiný dopravní prostředek kromě lodi, vč. příplatku za každých dalších i započatých 1000 m přes 1000 m,
196 | 979081111R00 | Odvoz suti a vybouraných hmot na skládku do 1 km | t | 86.869 |  | 0 |  | 0 |  | 0 | 21 | 0 | 0 | 0 | 0 | 0 | 801-3 | RTS 24/ I | RTS 24/ I | 0.49 | 42.57 |  | Přesun suti | Běžná |  |  |  | POL8_
|  | Včetně naložení na dopravní prostředek a složení na skládku, bez poplatku za skládku. | [25 empty] | POP
197 | 979081121R00 | Odvoz suti a vybouraných hmot na skládku příplatek za každý další 1 km | t | 1303.0352 |  | 0 |  | 0 |  | 0 | 21 | 0 | 0 | 0 | 0 | 0 | 801-3 | RTS 24/ I | RTS 24/ I | 0 | 0 |  | Přesun suti | Běžná |  |  |  | POL8_
198 | 979990107R00 | Poplatek za uložení, směs betonu, cihel a dřeva, , skupina 17 09 04 z Katalogu odpadů | t | 86.869 |  | 0 |  | 0 |  | 0 | 21 | 0 | 0 | 0 | 0 | 0 | 801-3 | RTS 24/ I | RTS 24/ I | 0 | 0 |  | Přesun suti | Běžná |  |  |  | POL8_
199 | 979087311R00 | Vodorovné přemístění suti nošením k místu nakládky vodorovné přemístění suti nošením nebo přehozením, na vzdálenost 10 m | t | 86.869 |  | 0 |  | 0 |  | 0 | 21 | 0 | 0 | 0 | 0 | 0 | 800-2 | RTS 24/ I | RTS 24/ I | 0.752 | 65.33 |  | Přesun suti | Běžná |  |  |  | POL8_
|  | nebo vybouraných hmot nošením nebo přehazováním k místu nakládky přístupnému normálním dopravním prostředkům do 10 m, | [25 empty] | SPI |  | nebo vybouraných hmot nošením nebo přehazováním k místu nakládky přístupnému normálním dopravním prostředkům do 10 m,
|  | S naložením suti nebo vybouraných hmot do dopravního prostředku a na jejich vyložením, popřípadě přeložením na normální dopravní prostředek. | [25 empty] | POP |  | S naložením suti nebo vybouraných hmot do dopravního prostředku a na jejich vyložením, popřípadě přeložením na normální dopravní prostředek.
[26 empty] | 12 | 21 | DPH
| Celkem |  |  |  |  | 0 | [19 empty] | 0 | 0 | SUM
END
Note on S6: Jedná se o informaci, zda se jedná o položku, která je do rozpočtu zadána z cenové soustavy RTS, nebo vlastní.
Note on T6: Jedná se o název CÚ, která je zadána u položky rozpočtu

## 5 SO01.1 Pol
Položkový soupis prací a dodávek | [27 empty] | #TypZaznamu#
S: | 1 | Rekonstrukce - modernizace | [25 empty] | STA
O: | 5 | Stavební úpravy v přízemí objektu a úprava prostranství před objektem MěÚ Nový Jičín | [22 empty] | STA |  |  | OBJ
R: | SO01.1 | Zdravotně technické instalace | [25 empty] | ROZ
P.č. | Číslo položky | Název položky | MJ | Množství | Cena / MJ | Celkem | Dodávka | Dodávka celk. | Montáž | Montáž celk. | DPH | Cena s DPH | Hmotnost / MJ | Hmotnost celk.(t) | Dem. hmotnost / MJ | Dem. hmotnost celk.(t) | Ceník | Cen. soustava / platnost | Cenová úroveň | Nhod / MJ | Nhod celk. | Dodavatel | Typ položky | Stav položky
Díl: | 1 | Ležatá kanalizace (splašková + dešťová) |  |  |  | 0 |  | 0 |  | 0 |  | 0 |  | 0 |  | 0 |  |  |  |  | 0 | [6 empty] | DIL
1 | 101 | Potrubí venkovní PVC, D 110 mm, SN8, , zemní práce, rýha 90 x max.80 cm, vč. Tvarovek | m | 4 |  | 0 |  | 0 |  | 0 | 21 | 0 | 0 | 0 | 0 | 0 |  | Vlastní | Indiv | 0 | 0 |  | Práce | Běžná |  |  |  | POL1_1
2 | 102 | Potrubí venkovní PVC, D 125 mm, SN8, zemní práce, rýha 90 x cca 120 cm, vč. Tvarovek | m | 26 |  | 0 |  | 0 |  | 0 | 21 | 0 | 0 | 0 | 0 | 0 |  | Vlastní | Indiv | 0 | 0 |  | Práce | Běžná |  |  |  | POL1_1
3 | 103 | Potrubí venkovní PVC, D 160 mm, SN8, zemní práce, rýha 90 x 180 cm, vč. Tvarovek (po stávajícím, lapolu - nutná koordinace se stávajícím ležatém potrubím) | m | 2 |  | 0 |  | 0 |  | 0 | 21 | 0 | 0 | 0 | 0 | 0 |  | Vlastní | Indiv | 0 | 0 |  | Práce | Běžná |  |  |  | POL1_1
4 | 106 | Demontáž stávajícího lapolu + ekologická likvidace | ks | 1 |  | 0 |  | 0 |  | 0 | 21 | 0 | 0 | 0 | 0 | 0 |  | Vlastní | Indiv | 0 | 0 |  | Práce | Běžná |  |  |  | POL1_1
5 | 111 | Zkouška vodotěsnosti kanalizace | m | 32 |  | 0 |  | 0 |  | 0 | 21 | 0 | 0 | 0 | 0 | 0 |  | Vlastní | Indiv | 0 | 0 |  | Práce | Běžná |  |  |  | POL1_1
6 | 104 | Napojení na stávající revizní šachtu dešťové kanalizace | ks | 2 |  | 0 |  | 0 |  | 0 | 21 | 0 | 0 | 0 | 0 | 0 |  | Vlastní | Indiv | 0 | 0 |  | Specifikace | Běžná |  |  |  | POL3_0
7 | 105 | Napojení na stávající ležaté potrubí kanaliazce | ks | 3 |  | 0 |  | 0 |  | 0 | 21 | 0 | 0 | 0 | 0 | 0 |  | Vlastní | Indiv | 0 | 0 |  | Specifikace | Běžná |  |  |  | POL3_0
8 | 107 | Napojení na stávající štěrbinový žlab (štěrbinový žlab je součástí části ASŘ) | ks | 1 |  | 0 |  | 0 |  | 0 | 21 | 0 | 0 | 0 | 0 | 0 |  | Vlastní | Indiv | 0 | 0 |  | Specifikace | Běžná |  |  |  | POL3_0
9 | 108 | Lapač střešních splavenin | ks | 4 |  | 0 |  | 0 |  | 0 | 21 | 0 | 0 | 0 | 0 | 0 |  | Vlastní | Indiv | 0 | 0 |  | Specifikace | Běžná |  |  |  | POL3_0
10 | 109 | Alcadrain Venkovní žlab štěrbinový s asymetrickým nástavcem 100 mm, pozinkovaná ocel | m | 4 |  | 0 |  | 0 |  | 0 | 21 | 0 | 0 | 0 | 0 | 0 |  | Vlastní | Indiv | 0 | 0 |  | Specifikace | Běžná |  |  |  | POL3_0
11 | 110 | Výkopové práce (v závislosti na poloze a hloubce stávajícího ležatého potrubí - nutno ověřit na, stavbě) + pažení + zasypání a odvoz přebytečné zeminy | m3 | 38 |  | 0 |  | 0 |  | 0 | 21 | 0 | 0 | 0 | 0 | 0 |  | Vlastní | Indiv | 0 | 0 |  | Specifikace | Běžná |  |  |  | POL3_0
Díl: | 2 | Vnitřní kanalizace |  |  |  | 0 |  | 0 |  | 0 |  | 0 |  | 0 |  | 0 |  |  |  |  | 0 | [6 empty] | DIL
12 | 112 | Potrubí PP-r připojovací D32 mm, vč. kolen. Odboček, redukcí | m | 4 |  | 0 |  | 0 |  | 0 | 21 | 0 | 0 | 0 | 0 | 0 |  | Vlastní | Indiv | 0 | 0 |  | Práce | Běžná |  |  |  | POL1_1
13 | 113 | Potrubí PP-r připojovací D 40 mm, vč. kolen. Odboček, redukcí | m | 15 |  | 0 |  | 0 |  | 0 | 21 | 0 | 0 | 0 | 0 | 0 |  | Vlastní | Indiv | 0 | 0 |  | Práce | Běžná |  |  |  | POL1_1
14 | 114 | Potrubí PP-r připojovací D 50 x 1,8 mm, vč. kolen. Odboček, redukcí | m | 13 |  | 0 |  | 0 |  | 0 | 21 | 0 | 0 | 0 | 0 | 0 |  | Vlastní | Indiv | 0 | 0 |  | Práce | Běžná |  |  |  | POL1_1
15 | 115 | Potrubí PP-r odpadní,připojovací odhlučněné (silent) svislé a připojovací D 110x3,6 mm, vč., kolen. Odboček, redukcí | m | 8 |  | 0 |  | 0 |  | 0 | 21 | 0 | 0 | 0 | 0 | 0 |  | Vlastní | Indiv | 0 | 0 |  | Práce | Běžná |  |  |  | POL1_1
16 | 125 | Závěsy potrubí, objímky, těsnění | kg | 8 |  | 0 |  | 0 |  | 0 | 21 | 0 | 0 | 0 | 0 | 0 |  | Vlastní | Indiv | 0 | 0 |  | Práce | Běžná |  |  |  | POL1_1
17 | 126 | Přesun hmot | kpl | 1 |  | 0 |  | 0 |  | 0 | 21 | 0 | 0 | 0 | 0 | 0 |  | Vlastní | Indiv | 0 | 0 |  | Práce | Běžná |  |  |  | POL1_1
18 | 116 | Napojení na stávající vývod kanalizace (nutno prvěřit na stavbě dimenzi, materiál a polohu, stávajícího nápojného bodu a případně zkoordinovat s navrženým řešením) | ks | 3 |  | 0 |  | 0 |  | 0 | 21 | 0 | 0 | 0 | 0 | 0 |  | Vlastní | Indiv | 0 | 0 |  | Specifikace | Běžná |  |  |  | POL3_0
19 | 117 | Čistící kus DN40 + revizní dvířka | ks | 2 |  | 0 |  | 0 |  | 0 | 21 | 0 | 0 | 0 | 0 | 0 |  | Vlastní | Indiv | 0 | 0 |  | Specifikace | Běžná |  |  |  | POL3_0
20 | 118 | Čistící kus DN100 + revizní dvířka | ks | 2 |  | 0 |  | 0 |  | 0 | 21 | 0 | 0 | 0 | 0 | 0 |  | Vlastní | Indiv | 0 | 0 |  | Specifikace | Běžná |  |  |  | POL3_0
21 | 119 | Zazátkování stávajícího vývodu kanalizace - zakončeno pod nášlapnou vrstvou | ks | 4 |  | 0 |  | 0 |  | 0 | 21 | 0 | 0 | 0 | 0 | 0 |  | Vlastní | Indiv | 0 | 0 |  | Specifikace | Běžná |  |  |  | POL3_0
22 | 120 | Podomítkový přivzdušňovací ventil DN50 | ks | 1 |  | 0 |  | 0 |  | 0 | 21 | 0 | 0 | 0 | 0 | 0 |  | Vlastní | Indiv | 0 | 0 |  | Specifikace | Běžná |  |  |  | POL3_0
23 | 121 | Podomítkový přivzdušňovací ventil DN100 | ks | 1 |  | 0 |  | 0 |  | 0 | 21 | 0 | 0 | 0 | 0 | 0 |  | Vlastní | Indiv | 0 | 0 |  | Specifikace | Běžná |  |  |  | POL3_0
24 | 122 | Suchý sifon HL21 | ks | 2 |  | 0 |  | 0 |  | 0 | 21 | 0 | 0 | 0 | 0 | 0 |  | Vlastní | Indiv | 0 | 0 |  | Specifikace | Běžná |  |  |  | POL3_0
25 | 123 | Suchý sifon HL138 | ks | 2 |  | 0 |  | 0 |  | 0 | 21 | 0 | 0 | 0 | 0 | 0 |  | Vlastní | Indiv | 0 | 0 |  | Specifikace | Běžná |  |  |  | POL3_0
26 | 124 | Hadice pro odvod kondenzátu | m | 10 |  | 0 |  | 0 |  | 0 | 21 | 0 | 0 | 0 | 0 | 0 |  | Vlastní | Indiv | 0 | 0 |  | Specifikace | Běžná |  |  |  | POL3_0
Díl: | 3 | Vnitřní vodovod |  |  |  | 0 |  | 0 |  | 0 |  | 0 |  | 0 |  | 0 |  |  |  |  | 0 | [6 empty] | DIL
27 | 132 | Izolace na vodovodní potrubí, návleková z pěnového polyetylenu na potrubí d20, tl. 20mm | m | 30 |  | 0 |  | 0 |  | 0 | 21 | 0 | 0 | 0 | 0 | 0 |  | Vlastní | Indiv | 0 | 0 |  | Práce | Běžná |  |  |  | POL1_1
28 | 133 | Izolace na vodovodní potrubí, návleková z pěnového polyetylenu na potrubí d20, tl. 13mm | m | 27 |  | 0 |  | 0 |  | 0 | 21 | 0 | 0 | 0 | 0 | 0 |  | Vlastní | Indiv | 0 | 0 |  | Práce | Běžná |  |  |  | POL1_1
29 | 134 | Izolace na vodovodní potrubí, návleková z pěnového polyetylenu na potrubí d25, tl. 13mm | m | 27 |  | 0 |  | 0 |  | 0 | 21 | 0 | 0 | 0 | 0 | 0 |  | Vlastní | Indiv | 0 | 0 |  | Práce | Běžná |  |  |  | POL1_1
30 | 135 | Izolace na vodovodní potrubí, návleková z pěnového polyetylenu na potrubí d25, tl. 25mm | m | 12 |  | 0 |  | 0 |  | 0 | 21 | 0 | 0 | 0 | 0 | 0 |  | Vlastní | Indiv | 0 | 0 |  | Práce | Běžná |  |  |  | POL1_1
31 | 136 | Izolace na vodovodní potrubí, návleková z pěnového polyetylenu na potrubí d32, tl. 13mm | m | 4 |  | 0 |  | 0 |  | 0 | 21 | 0 | 0 | 0 | 0 | 0 |  | Vlastní | Indiv | 0 | 0 |  | Práce | Běžná |  |  |  | POL1_1
32 | 137 | Závěsy potrubí, objímky, těsnění | kg | 15 |  | 0 |  | 0 |  | 0 | 21 | 0 | 0 | 0 | 0 | 0 |  | Vlastní | Indiv | 0 | 0 |  | Práce | Běžná |  |  |  | POL1_1
33 | 138 | Přesun hmot | kpl | 1 |  | 0 |  | 0 |  | 0 | 21 | 0 | 0 | 0 | 0 | 0 |  | Vlastní | Indiv | 0 | 0 |  | Práce | Běžná |  |  |  | POL1_1
34 | 140 | Filtr DN15 | ks | 1 |  | 0 |  | 0 |  | 0 | 21 | 0 | 0 | 0 | 0 | 0 |  | Vlastní | Indiv | 0 | 0 |  | Práce | Běžná |  |  |  | POL1_1
35 | 145 | Tlaková zkouška vodovodního potrubí + vypracování protokolu o tlakové zkoušce | m | 101 |  | 0 |  | 0 |  | 0 | 21 | 0 | 0 | 0 | 0 | 0 |  | Vlastní | Indiv | 0 | 0 |  | Práce | Běžná |  |  |  | POL1_1
36 | 146 | Proplach a dezinfekce vodovod.potrubí + vypracvání protokolu | m | 101 |  | 0 |  | 0 |  | 0 | 21 | 0 | 0 | 0 | 0 | 0 |  | Vlastní | Indiv | 0 | 0 |  | Práce | Běžná |  |  |  | POL1_1
37 | 149 | Filtr DN15 | ks | 1 |  | 0 |  | 0 |  | 0 | 21 | 0 | 0 | 0 | 0 | 0 |  | Vlastní | Indiv | 0 | 0 |  | Práce | Běžná |  |  |  | POL1_1
38 | 127 | SVISLÝ ELEKTRICKÝ OHŘÍVAČ VODYObjem 80 lPříkon topného tělesa 2 000 WTřída energetické, účinnosti CVýška ohřívače 1327 mmŠířka ohřívače 523 mmHloubka ohřívače 318 | ks | 1 |  | 0 |  | 0 |  | 0 | 21 | 0 | 0 | 0 | 0 | 0 |  | Vlastní | Indiv | 0 | 0 |  | Specifikace | Běžná |  |  |  | POL3_0
|  | mm | [25 empty] | POP
|  | Elektrický plochý ohřívač vhodný k instalaci v omezených prostorách, umožňuje rychlý ohřev vody díky konceptu dvou nádob. | [25 empty] | POP | Elektrický plochý ohřívač vhodný k instalaci v omezených prostorách, umožňuje rychlý ohřev vody díky konceptu dvou nádob.
|  | Antikorozní ochrana, bezpečnostní ventil, termostat, ukazatel teploty, ochrana proti legionelle | [25 empty] | POP
39 | 128 | Vicevrstvé potrubí nové generace PP-RCT SDR9, PN22,20x2,8, vč. tvarovek, T-kusů, spojek a redukcí | m | 57 |  | 0 |  | 0 |  | 0 | 21 | 0 | 0 | 0 | 0 | 0 |  | Vlastní | Indiv | 0 | 0 |  | Specifikace | Běžná |  |  |  | POL3_0
40 | 129 | Vicevrstvé potrubí nové generace PP-RCT SDR9, PN22,25x3,5, vč. tvarovek, T-kusů, spojek a redukcí | m | 39 |  | 0 |  | 0 |  | 0 | 21 | 0 | 0 | 0 | 0 | 0 |  | Vlastní | Indiv | 0 | 0 |  | Specifikace | Běžná |  |  |  | POL3_0
41 | 130 | Vicevrstvé potrubí nové generace PP-RCT SDR9, PN22,32x4,4, vč. tvarovek, T-kusů, spojek a redukcí | m | 4 |  | 0 |  | 0 |  | 0 | 21 | 0 | 0 | 0 | 0 | 0 |  | Vlastní | Indiv | 0 | 0 |  | Specifikace | Běžná |  |  |  | POL3_0
42 | 131 | Chránička DN75 | m | 0.5 |  | 0 |  | 0 |  | 0 | 21 | 0 | 0 | 0 | 0 | 0 |  | Vlastní | Indiv | 0 | 0 |  | Specifikace | Běžná |  |  |  | POL3_0
43 | 139 | Kulový kohout DN25 s vypouštěním | ks | 1 |  | 0 |  | 0 |  | 0 | 21 | 0 | 0 | 0 | 0 | 0 |  | Vlastní | Indiv | 0 | 0 |  | Specifikace | Běžná |  |  |  | POL3_0
44 | 141 | Kulový kohout DN15 | ks | 4 |  | 0 |  | 0 |  | 0 | 21 | 0 | 0 | 0 | 0 | 0 |  | Vlastní | Indiv | 0 | 0 |  | Specifikace | Běžná |  |  |  | POL3_0
45 | 142 | Kulový kohout DN20 | ks | 4 |  | 0 |  | 0 |  | 0 | 21 | 0 | 0 | 0 | 0 | 0 |  | Vlastní | Indiv | 0 | 0 |  | Specifikace | Běžná |  |  |  | POL3_0
46 | 143 | Zpětný ventil DN15 | ks | 1 |  | 0 |  | 0 |  | 0 | 21 | 0 | 0 | 0 | 0 | 0 |  | Vlastní | Indiv | 0 | 0 |  | Specifikace | Běžná |  |  |  | POL3_0
47 | 144 | Manometr 0-600 kPa | ks | 1 |  | 0 |  | 0 |  | 0 | 21 | 0 | 0 | 0 | 0 | 0 |  | Vlastní | Indiv | 0 | 0 |  | Specifikace | Běžná |  |  |  | POL3_0
48 | 147 | Napojení na zásobník TV | kpl | 1 |  | 0 |  | 0 |  | 0 | 21 | 0 | 0 | 0 | 0 | 0 |  | Vlastní | Indiv | 0 | 0 |  | Specifikace | Běžná |  |  |  | POL3_0
49 | 148 | Vypouštěcí ventil DN15 | ks | 2 |  | 0 |  | 0 |  | 0 | 21 | 0 | 0 | 0 | 0 | 0 |  | Vlastní | Indiv | 0 | 0 |  | Specifikace | Běžná |  |  |  | POL3_0
50 | 150 | Příložný teploměr 0-100°C | ks | 2 |  | 0 |  | 0 |  | 0 | 21 | 0 | 0 | 0 | 0 | 0 |  | Vlastní | Indiv | 0 | 0 |  | Specifikace | Běžná |  |  |  | POL3_0
51 | 151 | Automatický odvzdušňovací ventil DN15 | ks | 2 |  | 0 |  | 0 |  | 0 | 21 | 0 | 0 | 0 | 0 | 0 |  | Vlastní | Indiv | 0 | 0 |  | Specifikace | Běžná |  |  |  | POL3_0
52 | 152 | Cirkulační čerpadlo teplé vody řady Comfort | ks | 1 |  | 0 |  | 0 |  | 0 | 21 | 0 | 0 | 0 | 0 | 0 |  | Vlastní | Indiv | 0 | 0 |  | Specifikace | Běžná |  |  |  | POL3_0
53 | 153 | Expanzní nádoba na pitnou vodu o objemu 8l, vč. připojovací armatury DN20 | ks | 1 |  | 0 |  | 0 |  | 0 | 21 | 0 | 0 | 0 | 0 | 0 |  | Vlastní | Indiv | 0 | 0 |  | Specifikace | Běžná |  |  |  | POL3_0
54 | 154 | POJISTNÝ VENTIL SE ZPĚTNOU KLAPKOU 3/4"Maximální tlak 0,6 MPaPojistný přetlak 0,63 Mpa | ks | 1 |  | 0 |  | 0 |  | 0 | 21 | 0 | 0 | 0 | 0 | 0 |  | Vlastní | Indiv | 0 | 0 |  | Specifikace | Běžná |  |  |  | POL3_0
55 | 155 | Napojení na stávající vodovod (nutno prvěřit na stavbě dimenzi, materiál a polohu stávajícího, nápojného bodu a případně zkoordinovat s navrženou PD) | ks | 3 |  | 0 |  | 0 |  | 0 | 21 | 0 | 0 | 0 | 0 | 0 |  | Vlastní | Indiv | 0 | 0 |  | Specifikace | Běžná |  |  |  | POL3_0
Díl: | 4 | Zařizovací předměty |  |  |  | 0 |  | 0 |  | 0 |  | 0 |  | 0 |  | 0 |  |  |  |  | 0 | [6 empty] | DIL
56 | 163 | Podavač mýdla, přesný typ dle požadavků investora | ks | 3 |  | 0 |  | 0 |  | 0 | 21 | 0 | 0 | 0 | 0 | 0 |  | Vlastní | Indiv | 0 | 0 |  | Práce | Běžná |  |  |  | POL1_1
57 | 172 | Přesun a montáž geberitu pro wc (přikotvení, připojení vody a odpadu) | ks | 3 |  | 0 |  | 0 |  | 0 | 21 | 0 | 0 | 0 | 0 | 0 |  | Vlastní | Indiv | 0 | 0 |  | Práce | Běžná |  |  |  | POL1_1
58 | 173 | Přesun a montáž závěsného wc vč.tlačítka (usazení, zapojení) | ks | 3 |  | 0 |  | 0 |  | 0 | 21 | 0 | 0 | 0 | 0 | 0 |  | Vlastní | Indiv | 0 | 0 |  | Práce | Běžná |  |  |  | POL1_1
59 | 174 | Přesun a montáž umyvadla (usazení, zapojení) | ks | 3 |  | 0 |  | 0 |  | 0 | 21 | 0 | 0 | 0 | 0 | 0 |  | Vlastní | Indiv | 0 | 0 |  | Práce | Běžná |  |  |  | POL1_1
60 | 175 | Přesun a montáž geberitu pro pisoár (přikotvení, připojení vody a odpadu) | ks | 1 |  | 0 |  | 0 |  | 0 | 21 | 0 | 0 | 0 | 0 | 0 |  | Vlastní | Indiv | 0 | 0 |  | Práce | Běžná |  |  |  | POL1_1
61 | 176 | Přesun a montáž sprchového koutu (usazení, zapojení) | ks | 1 |  | 0 |  | 0 |  | 0 | 21 | 0 | 0 | 0 | 0 | 0 |  | Vlastní | Indiv | 0 | 0 |  | Práce | Běžná |  |  |  | POL1_1
62 | 156 | Ventil rohový s filtrem DN 15 x DN 10.vč. opancéřovaných hadiček a připojení k umyvadlové baterii | soubor | 6 |  | 0 |  | 0 |  | 0 | 21 | 0 | 0 | 0 | 0 | 0 |  | Vlastní | Indiv | 0 | 0 |  | Specifikace | Běžná |  |  |  | POL3_0
63 | 157 | Ventil rohový s filtrem DN 15 x DN 15.vč. opancéřovaných hadiček a připojení k dřezové baterii | soubor | 2 |  | 0 |  | 0 |  | 0 | 21 | 0 | 0 | 0 | 0 | 0 |  | Vlastní | Indiv | 0 | 0 |  | Specifikace | Běžná |  |  |  | POL3_0
64 | 158 | Sifon pračkový podomítkový 40/50 mm, nerezová krytka pro nástěnné koleno | ks | 1 |  | 0 |  | 0 |  | 0 | 21 | 0 | 0 | 0 | 0 | 0 |  | Vlastní | Indiv | 0 | 0 |  | Specifikace | Běžná |  |  |  | POL3_0
65 | 159 | Baterie umyvadlová rozměry: 36 x 28 cm, výška: 15 cms asymetrickým přepadem, s otvorem pro, bateriilze kombinovat se stojícím podstavcem, lze zapustit do deskymateriál: sanitární keramika, | ks | 3 |  | 0 |  | 0 |  | 0 | 21 | 0 | 0 | 0 | 0 | 0 |  | Vlastní | Indiv | 0 | 0 |  | Specifikace | Běžná |  |  |  | POL3_0
|  | barva | [25 empty] | POP
66 | 160 | kompaktní umyvadlonástěnné (lze zapustit do dosky)rozměry: 45x16x36 cms přepadem, s otvorem pro, baterii, barva | soubor | 2 |  | 0 |  | 0 |  | 0 | 21 | 0 | 0 | 0 | 0 | 0 |  | Vlastní | Indiv | 0 | 0 |  | Specifikace | Běžná |  |  |  | POL3_0
67 | 161 | Umývátko obdélníkovérozměry: 36 x 28 cm, výška: 15 cms asymetrickým přepadem, s otvorem pro, bateriilze kombinovat se stojícím podstavcem, lze zapustit do deskymateriál: sanitární keramika, | soubor | 1 |  | 0 |  | 0 |  | 0 | 21 | 0 | 0 | 0 | 0 | 0 |  | Vlastní | Indiv | 0 | 0 |  | Specifikace | Běžná |  |  |  | POL3_0
|  | barva: bílá | [25 empty] | POP
68 | 162 | Umyvadlový sifon, průměr 32 mm, kulatý, kov, matná černámatný , černý , konkrétní typ bude urče | ks | 3 |  | 0 |  | 0 |  | 0 | 21 | 0 | 0 | 0 | 0 | 0 |  | Vlastní | Indiv | 0 | 0 |  | Specifikace | Běžná |  |  |  | POL3_0
69 | 164 | WC - závěsný klozet / sedátko / zpomalovacímechanismusbarva bílá ,materiál sanitární keramika ,, rozměr 350 x 540 mmvýška WC mísy 330 mm, pro splachovací nádržky pod omítku pro tlakové splachovače | kus | 3 |  | 0 |  | 0 |  | 0 | 21 | 0 | 0 | 0 | 0 | 0 |  | Vlastní | Indiv | 0 | 0 |  | Specifikace | Běžná |  |  |  | POL3_0
|  | , instalace závěsná | [25 empty] | POP
|  | WC s hlubokým splachováním , Rimfree bezokrajové splachování jednoduché upevnění pomocí upevnění ke stěně pro WC typ 1, objem velkého | [25 empty] | POP | WC s hlubokým splachováním , Rimfree bezokrajové splachování jednoduché upevnění pomocí upevnění ke stěně pro WC typ 1, objem velkého
|  | spláchnutí 6 / 5 l, podle EN 997 | [25 empty] | POP
|  | splachuje se 4,5 l , uzavřený tvar, skryté upevnění | [25 empty] | POP
|  | včetně montážní sady | [25 empty] | POP
70 | 165 | Montážní prvek pro závěsné WC se splachovací nádržkou pod omítku Delta 12 cmS výškou 112 cm, umožňuje montáž na celou i na částečnou výšku místnosti.Modul je ošetřen práškovou barvou s | ks | 3 |  | 0 |  | 0 |  | 0 | 21 | 0 | 0 | 0 | 0 | 0 |  | Vlastní | Indiv | 0 | 0 |  | Specifikace | Běžná |  |  |  | POL3_0
|  | ochranným efektem a krytem, který brání vlhkosti a nečistotám. | [25 empty] | POP
|  | Součástí modulu je splachovací nádržka s ovládáním zepředu. | [25 empty] | POP
|  | Systém duálního splachování je výrobcem nastaven pro splachování 3 nebo 6 | [25 empty] | POP
71 | 166 | Splachovací tlačítko, 2 rozsahy zpracování, přesný typ dle požadavků investora | ks | 3 |  | 0 |  | 0 |  | 0 | 21 | 0 | 0 | 0 | 0 | 0 |  | Vlastní | Indiv | 0 | 0 |  | Specifikace | Běžná |  |  |  | POL3_0
72 | 167 | Pisoár, materiál: sanitární keramikabílá, závěsný se skrytým upevněním se splachovacím okrajemmalé, splachovací množství 1 l, skrytá zápachová uzávěrkasplňuje požadavky dle normy EN 13407, vč. | ks | 1 |  | 0 |  | 0 |  | 0 | 21 | 0 | 0 | 0 | 0 | 0 |  | Vlastní | Indiv | 0 | 0 |  | Specifikace | Běžná |  |  |  | POL3_0
|  | montážní sady | [25 empty] | POP
73 | 168 | Modul do lehké stěny k pisoáru, Samonosný rám s nanesenou práškovou barvouRám s vrtanými otvory o, 9 mm pro upevnění do dřevěné konstrukcePodpěry pozinkované nastavitelné 0–20 cmHloubka patní | ks | 1 |  | 0 |  | 0 |  | 0 | 21 | 0 | 0 | 0 | 0 | 0 |  | Vlastní | Indiv | 0 | 0 |  | Specifikace | Běžná |  |  |  | POL3_0
|  | desky vhodná k montáži do U profilů UW 50 a UW 75 a do systémových profilů | [25 empty] | POP
|  | Výška prvku přizpůsobitelná pisoáru, 112–130 cm | [25 empty] | POP
|  | včetně montážní sady | [25 empty] | POP
74 | 169 | Sprchová vanička, rozměr 900 x 1100 mm, výška: 35 mmotvor pro sifon: 90 mmvyrobena z kvalitního, litého mramoru s povrchovou úpravou z polyesterové pryskyřice ,bíláSplňuje evropskou normu EN | ks | 1 |  | 0 |  | 0 |  | 0 | 21 | 0 | 0 | 0 | 0 | 0 |  | Vlastní | Indiv | 0 | 0 |  | Specifikace | Běžná |  |  |  | POL3_0
|  | 14527:2006 | [25 empty] | POP
|  | vanička je superplochá, tlumí hluk a poskytuje tepelnou izolaci, čtvercový kryt sifonu v barvě vaničky, | [25 empty] | POP | vanička je superplochá, tlumí hluk a poskytuje tepelnou izolaci, čtvercový kryt sifonu v barvě vaničky,
|  | možná instalace na podlahu anebo na nožičky | [25 empty] | POP
|  | včetně sifonu, včetne noži | [25 empty] | POP
75 | 170 | Sprchová sada na stěnusada pro povrchovou montážMateriál: mosaz, vrchní vrstva - galvanicky, pokovená, připojení: 1/2 palce, systém Anti-Calctermostatická horní sprcha, kulový kloub pro volné | ks | 1 |  | 0 |  | 0 |  | 0 | 21 | 0 | 0 | 0 | 0 | 0 |  | Vlastní | Indiv | 0 | 0 |  | Specifikace | Běžná |  |  |  | POL3_0
|  | polohování sprchové hlavice barva: černá | [25 empty] | POP
|  | V sadě : baterie s přepínačem, Hlavové sprchy -, Sprchová hlavice, sprchová hadice, sprchová tyč | [25 empty] | POP
|  | včetně montážní sady | [25 empty] | POP
76 | 171 | Sprchové dveře, transparentní - černá hmotnost : 28.2 kg, černá šířka: 110 cm výška: 190 cm, série:, apia barva profilu: černá barva skla: transparentvstup: posuvné dveře tloušťka skla: 5 mm ochranný | ks | 1 |  | 0 |  | 0 |  | 0 | 21 | 0 | 0 | 0 | 0 | 0 |  | Vlastní | Indiv | 0 | 0 |  | Specifikace | Běžná |  |  |  | POL3_0
|  | povrch: ano instalace: univerzální tvrzené sklo: ano | [25 empty] | POP
|  | vstupní šířka: 46 cm | [25 empty] | POP
|  | včetně montážní sady | [25 empty] | POP
Díl: | 5 | Stavební přípomoce, ostatní |  |  |  | 0 |  | 0 |  | 0 |  | 0 |  | 0 |  | 0 |  |  |  |  | 0 | [6 empty] | DIL
77 | 177 | Usazení vodovodního potrubí - vedeno v drážce ve zdi | m | 80 |  | 0 |  | 0 |  | 0 | 21 | 0 | 0 | 0 | 0 | 0 |  | Vlastní | Indiv | 0 | 0 |  | Práce | Běžná |  |  |  | POL1_1
78 | 178 | Usazení vodovodního potrubí - vedeno v podhledu | m | 27.5 |  | 0 |  | 0 |  | 0 | 21 | 0 | 0 | 0 | 0 | 0 |  | Vlastní | Indiv | 0 | 0 |  | Práce | Běžná |  |  |  | POL1_1
79 | 179 | Koordinační činnost (nutná kooridnace s ostatními profesemi, nosným systémem SDK podhledu, skutečnou, polohou nápojných bodů, skutečností zjištěných po odhalení stavebních konstrukcí) | hod | 20 |  | 0 |  | 0 |  | 0 | 21 | 0 | 0 | 0 | 0 | 0 |  | Vlastní | Indiv | 0 | 0 |  | Práce | Běžná |  |  |  | POL1_1
80 | 181 | Lešení | den | 3 |  | 0 |  | 0 |  | 0 | 21 | 0 | 0 | 0 | 0 | 0 |  | Vlastní | Indiv | 0 | 0 |  | Práce | Běžná |  |  |  | POL1_1
81 | 182 | Usazení potrubí PP-HT - vedeno v drážce ve zdi | m | 28 |  | 0 |  | 0 |  | 0 | 21 | 0 | 0 | 0 | 0 | 0 |  | Vlastní | Indiv | 0 | 0 |  | Práce | Běžná |  |  |  | POL1_1
82 | 180 | Doprava, Likvidace odpadu | kpl | 1 |  | 0 |  | 0 |  | 0 | 21 | 0 | 0 | 0 | 0 | 0 |  | Vlastní | Indiv | 0 | 0 |  | Specifikace | Běžná |  |  |  | POL3_0
83 | 183 | Zavěšení svislého elektrického zásobníkového ohřívače TV | ks | 1 |  | 0 |  | 0 |  | 0 | 21 | 0 | 0 | 0 | 0 | 0 |  | Vlastní | Indiv | 0 | 0 |  | Specifikace | Běžná |  |  |  | POL3_0
[26 empty] | 12 | 21 | DPH
| Celkem |  |  |  |  | 0 | [19 empty] | 0 | 0 | SUM
END
Note on S6: Jedná se o informaci, zda se jedná o položku, která je do rozpočtu zadána z cenové soustavy RTS, nebo vlastní.
Note on T6: Jedná se o název CÚ, která je zadána u položky rozpočtu

## 5 SO01.2 Pol
Položkový soupis prací a dodávek | [27 empty] | #TypZaznamu#
S: | 1 | Rekonstrukce - modernizace | [25 empty] | STA
O: | 5 | Stavební úpravy v přízemí objektu a úprava prostranství před objektem MěÚ Nový Jičín | [22 empty] | STA |  |  | OBJ
R: | SO01.2 | Vzduchotechnika | [25 empty] | ROZ
P.č. | Číslo položky | Název položky | MJ | Množství | Cena / MJ | Celkem | Dodávka | Dodávka celk. | Montáž | Montáž celk. | DPH | Cena s DPH | Hmotnost / MJ | Hmotnost celk.(t) | Dem. hmotnost / MJ | Dem. hmotnost celk.(t) | Ceník | Cen. soustava / platnost | Cenová úroveň | Nhod / MJ | Nhod celk. | Dodavatel | Typ položky | Stav položky
Díl: | 6 | Zařízení č. 1 - Nucené větrání s rekuperací |  |  |  | 0 |  | 0 |  | 0 |  | 0 |  | 0 |  | 0 |  |  |  |  | 0 | [6 empty] | DIL
1 | 194 | Zpětná klapka do čtyřhranného potrubí 500x250mm | ks | 1 |  | 0 |  | 0 |  | 0 | 21 | 0 | 0 | 0 | 0 | 0 |  | Vlastní | Indiv | 0 | 0 |  | Práce | Běžná |  |  |  | POL1_1
2 | 195 | Spiro průměr 200 mm, 20% tvarovek, + doprava, montáž | m | 4 |  | 0 |  | 0 |  | 0 | 21 | 0 | 0 | 0 | 0 | 0 |  | Vlastní | Indiv | 0 | 0 |  | Práce | Běžná |  |  |  | POL1_1
3 | 196 | Spiro průměr 250 mm, 20% tvarovek + doprava, montáž | m | 2 |  | 0 |  | 0 |  | 0 | 21 | 0 | 0 | 0 | 0 | 0 |  | Vlastní | Indiv | 0 | 0 |  | Práce | Běžná |  |  |  | POL1_1
4 | 197 | Hranaté potrubí do obvodu 1500 mm, 25% tvarovek + doprava, montáž | m2 | 32 |  | 0 |  | 0 |  | 0 | 21 | 0 | 0 | 0 | 0 | 0 |  | Vlastní | Indiv | 0 | 0 |  | Práce | Běžná |  |  |  | POL1_1
5 | 199 | Požární kouřové čidlo do potrubí vč. vyhodnocovací jednotkynutné el. propojení s regulací VZT, jednotky | kus | 1 |  | 0 |  | 0 |  | 0 | 21 | 0 | 0 | 0 | 0 | 0 |  | Vlastní | Indiv | 0 | 0 |  | Práce | Běžná |  |  |  | POL1_1
6 | 201 | Závěsy potrubí, objímky, těsnění | kg | 10 |  | 0 |  | 0 |  | 0 | 21 | 0 | 0 | 0 | 0 | 0 |  | Vlastní | Indiv | 0 | 0 |  | Práce | Běžná |  |  |  | POL1_1
7 | 203 | Přesun hmot | kpl | 1 |  | 0 |  | 0 |  | 0 | 21 | 0 | 0 | 0 | 0 | 0 |  | Vlastní | Indiv | 0 | 0 |  | Práce | Běžná |  |  |  | POL1_1
8 | 204 | Revize systému |  | 0 |  | 0 |  | 0 |  | 0 | 21 | 0 | 0 | 0 | 0 | 0 |  | Vlastní | Indiv | 0 | 0 |  | Práce | Běžná |  |  |  | POL1_1
9 | 184 | KOMPAKTNÍ REKUPERAČNÍ VZT JEDNOTKA S PROTIPROUDÝM REKUPERAČNÍM VÝMĚNÍKEMVnitřní podstropní, instalace, výška 456mm (nutná světlá výška podhledu 500mm)S elektrickým dohřevem - 2,6kWPrůtok | ks | 1 |  | 0 |  | 0 |  | 0 | 21 | 0 | 0 | 0 | 0 | 0 |  | Vlastní | Indiv | 0 | 0 |  | Specifikace | Běžná |  |  |  | POL3_0
|  | vzduchu - přívod/odtah: 880 m3//h | [25 empty] | POP
|  | Tlaková ztráta - 200 Pa | [25 empty] | POP
|  | => VZT jednotka musí splňovat ErP 2018!!! | [25 empty] | POP
|  | vč. integrované regulace | [25 empty] | POP
|  | vč. příslušenství | [25 empty] | POP
|  | + doprava, montáž (vč. konstrukce pro uchycení) | [25 empty] | POP
10 | 185 | Integrovaná regulace pro VZT jednotku, vnitřní provedení | ks | 1 |  | 0 |  | 0 |  | 0 | 21 | 0 | 0 | 0 | 0 | 0 |  | Vlastní | Indiv | 0 | 0 |  | Specifikace | Běžná |  |  |  | POL3_0
11 | 186 | Dotykový ovladač pro VZT jednotku Š*V*HL=125x85x30 mmnutné el. propojení s regulací VZT jednotky | ks | 1 |  | 0 |  | 0 |  | 0 | 21 | 0 | 0 | 0 | 0 | 0 |  | Vlastní | Indiv | 0 | 0 |  | Specifikace | Běžná |  |  |  | POL3_0
12 | 187 | Potrubní čidlo CO2 nutné el. propojení s regulací VZT jednotky | ks | 1 |  | 0 |  | 0 |  | 0 | 21 | 0 | 0 | 0 | 0 | 0 |  | Vlastní | Indiv | 0 | 0 |  | Specifikace | Běžná |  |  |  | POL3_0
13 | 188 | Tlumič hluku na čtyřhranné potrubí, nutná koordinace s konkrétní VZT jednotkou, l=1000mm, vnitřní, rozměry 400x200mm | ks | 3 |  | 0 |  | 0 |  | 0 | 21 | 0 | 0 | 0 | 0 | 0 |  | Vlastní | Indiv | 0 | 0 |  | Specifikace | Běžná |  |  |  | POL3_0
14 | 189 | Tlumič hluku na čtyřhranné potrubí, nutná koordinace s konkrétní VZT jednotkou, l=1000mm, vnitřní, rozměry 500x250mm | ks | 1 |  | 0 |  | 0 |  | 0 | 21 | 0 | 0 | 0 | 0 | 0 |  | Vlastní | Indiv | 0 | 0 |  | Specifikace | Běžná |  |  |  | POL3_0
15 | 190 | Protidešťová mřížka 400x150mm | ks | 1 |  | 0 |  | 0 |  | 0 | 21 | 0 | 0 | 0 | 0 | 0 |  | Vlastní | Indiv | 0 | 0 |  | Specifikace | Běžná |  |  |  | POL3_0
16 | 191 | Protidešťová mřížka 500x250mm | ks | 1 |  | 0 |  | 0 |  | 0 | 21 | 0 | 0 | 0 | 0 | 0 |  | Vlastní | Indiv | 0 | 0 |  | Specifikace | Běžná |  |  |  | POL3_0
17 | 192 | VZT mřížka přívodní, 500x200mm + plenum boxhorizontální, dvojřadá+ regulace, upínání šrouby s, upínacím rámečkem | ks | 2 |  | 0 |  | 0 |  | 0 | 21 | 0 | 0 | 0 | 0 | 0 |  | Vlastní | Indiv | 0 | 0 |  | Specifikace | Běžná |  |  |  | POL3_0
18 | 193 | VZT mřížka odtahová, 800x200mm + plenum boxhorizontální, jednořadá+ regulace, upínání šrouby s, upínacím rámečkem | ks | 1 |  | 0 |  | 0 |  | 0 | 21 | 0 | 0 | 0 | 0 | 0 |  | Vlastní | Indiv | 0 | 0 |  | Specifikace | Běžná |  |  |  | POL3_0
19 | 198 | Kaučuková tepelná izolace tl. Min. 25mm, samolepící | m2 | 32 |  | 0 |  | 0 |  | 0 | 21 | 0 | 0 | 0 | 0 | 0 |  | Vlastní | Indiv | 0 | 0 |  | Specifikace | Běžná |  |  |  | POL3_0
20 | 200 | Zaregulování soustavy + uvedení do provozu | kpl | 1 |  | 0 |  | 0 |  | 0 | 21 | 0 | 0 | 0 | 0 | 0 |  | Vlastní | Indiv | 0 | 0 |  | Specifikace | Běžná |  |  |  | POL3_0
21 | 202 | Prokabelování řídícího panelu s řídící jednotkou VZT jednotky (v případě potřeby nutno zpracovat PD, MAR - není součástí této PD) | kpl | 1 |  | 0 |  | 0 |  | 0 | 21 | 0 | 0 | 0 | 0 | 0 |  | Vlastní | Indiv | 0 | 0 |  | Specifikace | Běžná |  |  |  | POL3_0
22 | 205 | Montážní a těsnící materiál | kg | 10 |  | 0 |  | 0 |  | 0 | 21 | 0 | 0 | 0 | 0 | 0 |  | Vlastní | Indiv | 0 | 0 |  | Specifikace | Běžná |  |  |  | POL3_0
Díl: | 8 | Dveřní mřížky |  |  |  | 0 |  | 0 |  | 0 |  | 0 |  | 0 |  | 0 |  |  |  |  | 0 | [6 empty] | DIL
23 | 219 | Dveřní větrací mřížkamřížka kovová dveřní AL, 150/500Průtočná plocha 0,06 m2/ | ks | 3 |  | 0 |  | 0 |  | 0 | 21 | 0 | 0 | 0 | 0 | 0 |  | Vlastní | Indiv | 0 | 0 |  | Specifikace | Běžná |  |  |  | POL3_0
24 | 220 | Dveřní větrací mřížkamřížka kovová dveřní AL, 150/400Průtočná plocha 0,048 m2/ | ks | 3 |  | 0 |  | 0 |  | 0 | 21 | 0 | 0 | 0 | 0 | 0 |  | Vlastní | Indiv | 0 | 0 |  | Specifikace | Běžná |  |  |  | POL3_0
Díl: | 9 | Stavební přípomoce, ostatní |  |  |  | 0 |  | 0 |  | 0 |  | 0 |  | 0 |  | 0 |  |  |  |  | 0 | [6 empty] | DIL
25 | 221 | Koordinační činnost (nutná kooridnace s ostatními profesemi, nosným systémem SDK podhledu, skutečnou, polohou nápojných bodů, skutečností zjištěných po odhalení stavebních konstrukcí) | hod | 20 |  | 0 |  | 0 |  | 0 | 21 | 0 | 0 | 0 | 0 | 0 |  | Vlastní | Indiv | 0 | 0 |  | Práce | Běžná |  |  |  | POL1_1
26 | 223 | Lešení | den | 12 |  | 0 |  | 0 |  | 0 | 21 | 0 | 0 | 0 | 0 | 0 |  | Vlastní | Indiv | 0 | 0 |  | Práce | Běžná |  |  |  | POL1_1
27 | 224 | Zaškolení obsluhy | hod | 2 |  | 0 |  | 0 |  | 0 | 21 | 0 | 0 | 0 | 0 | 0 |  | Vlastní | Indiv | 0 | 0 |  | Práce | Běžná |  |  |  | POL1_1
28 | 222 | Doprava, Likvidace odpadu | kpl | 1 |  | 0 |  | 0 |  | 0 | 21 | 0 | 0 | 0 | 0 | 0 |  | Vlastní | Indiv | 0 | 0 |  | Specifikace | Běžná |  |  |  | POL3_0
Díl: | 7 | Zařízení č. 2 - Nucený odtah z hygienického zázemí |  |  |  | 0 |  | 0 |  | 0 |  | 0 |  | 0 |  | 0 |  |  |  |  | 0 | [6 empty] | DIL
29 | 207 | Odvodní talířový ventil vel.100, vč. montážního rámečku- montáž do podhledu | ks | 1 |  | 0 |  | 0 |  | 0 | 21 | 0 | 0 | 0 | 0 | 0 |  | Vlastní | Indiv | 0 | 0 |  | Práce | Běžná |  |  |  | POL1_7
30 | 208 | Odvodní talířový ventil vel.125, vč. montážního rámečku- montáž do podhledu | ks | 2 |  | 0 |  | 0 |  | 0 | 21 | 0 | 0 | 0 | 0 | 0 |  | Vlastní | Indiv | 0 | 0 |  | Práce | Běžná |  |  |  | POL1_7
31 | 209 | Odvodní talířový ventil vel.200, vč. montážního rámečku- montáž do podhledu | ks | 1 |  | 0 |  | 0 |  | 0 | 21 | 0 | 0 | 0 | 0 | 0 |  | Vlastní | Indiv | 0 | 0 |  | Práce | Běžná |  |  |  | POL1_7
32 | 212 | Zpětná klapka do kruhového potrubí d150mm | ks | 1 |  | 0 |  | 0 |  | 0 | 21 | 0 | 0 | 0 | 0 | 0 |  | Vlastní | Indiv | 0 | 0 |  | Práce | Běžná |  |  |  | POL1_7
33 | 215 | Závěsy potrubí, objímky, těsnění | kg | 4 |  | 0 |  | 0 |  | 0 | 21 | 0 | 0 | 0 | 0 | 0 |  | Vlastní | Indiv | 0 | 0 |  | Práce | Běžná |  |  |  | POL1_7
34 | 216 | Přesun hmot | kpl | 1 |  | 0 |  | 0 |  | 0 | 21 | 0 | 0 | 0 | 0 | 0 |  | Vlastní | Indiv | 0 | 0 |  | Práce | Běžná |  |  |  | POL1_7
35 | 206 | POTRUBNÍ ULTRATICHÝ DIAGONÁLNÍ VENTILÁTORSpínání se světlem Otáčky 2480 min-1/Průtok 550, m3//hodProud 0.26 AVýkon 59 WPrůměr potrubí 160 mmHlučnost 27dB(A)nutno zajistit | ks | 1 |  | 0 |  | 0 |  | 0 | 21 | 0 | 0 | 0 | 0 | 0 |  | Vlastní | Indiv | 0 | 0 |  | Specifikace | Běžná |  |  |  | POL3_0
|  | přístup revizními dvířky! | [25 empty] | POP
|  | spínání se světly v m.č. 1.07,1.08 a 1.09 | [25 empty] | POP
|  | vč. příslušenství | [25 empty] | POP
|  | + doprava, montáž (vč. konstrukce pro uchycení) | [25 empty] | POP
36 | 210 | Spiro průměr 100 mm, 20% tvarovek | m | 1.5 |  | 0 |  | 0 |  | 0 | 21 | 0 | 0 | 0 | 0 | 0 |  | Vlastní | Indiv | 0 | 0 |  | Specifikace | Běžná |  |  |  | POL3_0
37 | 211 | Spiro průměr 150 mm, 20% tvarovek | m | 5 |  | 0 |  | 0 |  | 0 | 21 | 0 | 0 | 0 | 0 | 0 |  | Vlastní | Indiv | 0 | 0 |  | Specifikace | Běžná |  |  |  | POL3_0
38 | 213 | Kaučuková tepelná izolace tl. Min. 25mm, samolepící | m2 | 3 |  | 0 |  | 0 |  | 0 | 21 | 0 | 0 | 0 | 0 | 0 |  | Vlastní | Indiv | 0 | 0 |  | Specifikace | Běžná |  |  |  | POL3_0
39 | 214 | Zaregulování soustavy + uvedení do provozu | kpl | 1 |  | 0 |  | 0 |  | 0 | 21 | 0 | 0 | 0 | 0 | 0 |  | Vlastní | Indiv | 0 | 0 |  | Specifikace | Běžná |  |  |  | POL3_0
40 | 217 | Cirkulační digestoř | ks | 1 |  | 0 |  | 0 |  | 0 | 21 | 0 | 0 | 0 | 0 | 0 |  | Vlastní | Indiv | 0 | 0 |  | Specifikace | Běžná |  |  |  | POL3_0
41 | 218 | Montážní a těsnící materiál | kg | 4 |  | 0 |  | 0 |  | 0 | 21 | 0 | 0 | 0 | 0 | 0 |  | Vlastní | Indiv | 0 | 0 |  | Specifikace | Běžná |  |  |  | POL3_0
[26 empty] | 12 | 21 | DPH
| Celkem |  |  |  |  | 0 | [19 empty] | 0 | 0 | SUM
END
Note on S6: Jedná se o informaci, zda se jedná o položku, která je do rozpočtu zadána z cenové soustavy RTS, nebo vlastní.
Note on T6: Jedná se o název CÚ, která je zadána u položky rozpočtu

## 5 SO01.3 Pol
Položkový soupis prací a dodávek | [27 empty] | #TypZaznamu#
S: | 1 | Rekonstrukce - modernizace | [25 empty] | STA
O: | 5 | Stavební úpravy v přízemí objektu a úprava prostranství před objektem MěÚ Nový Jičín | [22 empty] | STA |  |  | OBJ
R: | SO01.3 | Vytápění | [25 empty] | ROZ
P.č. | Číslo položky | Název položky | MJ | Množství | Cena / MJ | Celkem | Dodávka | Dodávka celk. | Montáž | Montáž celk. | DPH | Cena s DPH | Hmotnost / MJ | Hmotnost celk.(t) | Dem. hmotnost / MJ | Dem. hmotnost celk.(t) | Ceník | Cen. soustava / platnost | Cenová úroveň | Nhod / MJ | Nhod celk. | Dodavatel | Typ položky | Stav položky
Díl: | 10 | Otopná tělesa, armatury |  |  |  | 0 |  | 0 |  | 0 |  | 0 |  | 0 |  | 0 |  |  |  |  | 0 | [6 empty] | DIL
1 | 232 | Příplatek za nástřik otopného tělesa do RAL dle požadavku autorského dozoru | ks | 9 |  | 0 |  | 0 |  | 0 | 21 | 0 | 0 | 0 | 0 | 0 |  | Vlastní | Indiv | 0 | 0 |  | Práce | Běžná |  |  |  | POL1_1
2 | 235 | Usazení tělesa na zeď | ks | 9 |  | 0 |  | 0 |  | 0 | 21 | 0 | 0 | 0 | 0 | 0 |  | Vlastní | Indiv | 0 | 0 |  | Práce | Běžná |  |  |  | POL1_1
3 | 242 | Termostatická hlavice na otopné těleso + montáž | ks | 9 |  | 0 |  | 0 |  | 0 | 21 | 0 | 0 | 0 | 0 | 0 |  | Vlastní | Indiv | 0 | 0 |  | Práce | Běžná |  |  |  | POL1_1
4 | 225 | Kombinované přímotopné otopné těleso s vodorovně orientovanýmiprofily s integrovaným regulátorem, teploty, Model designové řady(VxDxH mm) 1240x600×72typ 20 + topná tyč (min.300W)+ usazení OT | ks | 1 |  | 0 |  | 0 |  | 0 | 21 | 0 | 0 | 0 | 0 | 0 |  | Vlastní | Indiv | 0 | 0 |  | Specifikace | Běžná |  |  |  | POL3_0
5 | 226 | Kombinované přímotopné otopné těleso s vodorovně orientovanýmiprofily s integrovaným regulátorem, teploty, Model designové řady(VxDxH mm)790x600×72typ 20 + topná tyč (min.300W)+ usazení OT | ks | 1 |  | 0 |  | 0 |  | 0 | 21 | 0 | 0 | 0 | 0 | 0 |  | Vlastní | Indiv | 0 | 0 |  | Specifikace | Běžná |  |  |  | POL3_0
6 | 227 | Kombinované přímotopné otopné těleso s vodorovně orientovanýmis vodorovně orientovanýmiprofily s, integrovaným regulátorem teploty, Model designové řady(VxDxH mm)790x600×72typ 20 + topná tyč | ks | 1 |  | 0 |  | 0 |  | 0 | 21 | 0 | 0 | 0 | 0 | 0 |  | Vlastní | Indiv | 0 | 0 |  | Specifikace | Běžná |  |  |  | POL3_0
|  | (min.400W) | [25 empty] | POP
|  | + usazení OT | [25 empty] | POP
7 | 228 | Designové otopné těleso s vodorovně orientovanými profily,spodním středovým připojením,propojovacím, rozvodem a vloženýmventilem, VK21rozměr (VxDxH mm) 662 × 1000 × 72mmRef.: Typ VKM+ usazení OT | ks | 1 |  | 0 |  | 0 |  | 0 | 21 | 0 | 0 | 0 | 0 | 0 |  | Vlastní | Indiv | 0 | 0 |  | Specifikace | Běžná |  |  |  | POL3_0
8 | 229 | Designové otopné těleso s vodorovně orientovanými profily,s vodorovně orientovanými profily,, spodním středovým připojením,propojovacím rozvodem a vloženýmventilem, VK22rozměr (VxDxH mm) | ks | 2 |  | 0 |  | 0 |  | 0 | 21 | 0 | 0 | 0 | 0 | 0 |  | Vlastní | Indiv | 0 | 0 |  | Specifikace | Běžná |  |  |  | POL3_0
|  | 662x1400x115 mm | [25 empty] | POP
|  | Ref. typ VKM | [25 empty] | POP
|  | + usazení OT | [25 empty] | POP
9 | 230 | Designové otopné těleso s vodorovně orientovanými profily,s vodorovně orientovanými profily,, spodním středovým připojením,propojovacím rozvodem avloženým ventilem(VxDxH mm) 662×2000×115 - | ks | 1 |  | 0 |  | 0 |  | 0 | 21 | 0 | 0 | 0 | 0 | 0 |  | Vlastní | Indiv | 0 | 0 |  | Specifikace | Běžná |  |  |  | POL3_0
|  | VK22 | [25 empty] | POP
|  | Ref.: typ VKM | [25 empty] | POP
|  | + usazení OT | [25 empty] | POP
10 | 231 | Designové otopné těleso se svisle orientovanými profily a spodním středovým připojením(VxDxH, mm)1800×662×72 mmRef.: VERTIKAL-M+ usazení OT | ks | 2 |  | 0 |  | 0 |  | 0 | 21 | 0 | 0 | 0 | 0 | 0 |  | Vlastní | Indiv | 0 | 0 |  | Specifikace | Běžná |  |  |  | POL3_0
11 | 233 | Připojovací armatura k deskovému otopnému tělesu, 1/2" | ks | 6 |  | 0 |  | 0 |  | 0 | 21 | 0 | 0 | 0 | 0 | 0 |  | Vlastní | Indiv | 0 | 0 |  | Specifikace | Běžná |  |  |  | POL3_0
12 | 234 | Připojovací armatura ke kombinovanému trubkovému otopnému tělesu, 1/2" | ks | 3 |  | 0 |  | 0 |  | 0 | 21 | 0 | 0 | 0 | 0 | 0 |  | Vlastní | Indiv | 0 | 0 |  | Specifikace | Běžná |  |  |  | POL3_0
13 | 236 | Automatický vyvažovací ventil, Ref.: Stad DN20 | ks | 1 |  | 0 |  | 0 |  | 0 | 21 | 0 | 0 | 0 | 0 | 0 |  | Vlastní | Indiv | 0 | 0 |  | Specifikace | Běžná |  |  |  | POL3_0
14 | 237 | Kulový kohout DN25, Kulový kohout vyrobený dle EN 1254-4 s trubkovými válcovými závity G dle ISO, 228-1. Výrobce ventilů je držitelem certifikátů ISO 9001, ISO 14001, OHSAS 18001. Maximální provozní | ks | 2 |  | 0 |  | 0 |  | 0 | 21 | 0 | 0 | 0 | 0 | 0 |  | Vlastní | Indiv | 0 | 0 |  | Specifikace | Běžná |  |  |  | POL3_0
|  | teplota 120°C při 10 barech. Vč. montáže | [25 empty] | POP
15 | 238 | Kulový kohout DN32, Kulový kohout vyrobený dle EN 1254-4 s trubkovými válcovými závity G dle ISO, 228-1. Výrobce ventilů je držitelem certifikátů ISO 9001, ISO 14001, OHSAS 18001. Maximální provozní | ks | 2 |  | 0 |  | 0 |  | 0 | 21 | 0 | 0 | 0 | 0 | 0 |  | Vlastní | Indiv | 0 | 0 |  | Specifikace | Běžná |  |  |  | POL3_0
|  | teplota 120°C při 10 barech. Vč. montáže | [25 empty] | POP
16 | 239 | Vypouštěcí ventil DN15 | ks | 2 |  | 0 |  | 0 |  | 0 | 21 | 0 | 0 | 0 | 0 | 0 |  | Vlastní | Indiv | 0 | 0 |  | Specifikace | Běžná |  |  |  | POL3_0
17 | 240 | Napojení nového tělesa na vývody po původním OT | ks | 3 |  | 0 |  | 0 |  | 0 | 21 | 0 | 0 | 0 | 0 | 0 |  | Vlastní | Indiv | 0 | 0 |  | Specifikace | Běžná |  |  |  | POL3_0
18 | 241 | Ověření teplotního spádu stávající OS a případná koordinace s navrženým stavem | kpl | 1 |  | 0 |  | 0 |  | 0 | 21 | 0 | 0 | 0 | 0 | 0 |  | Vlastní | Indiv | 0 | 0 |  | Specifikace | Běžná |  |  |  | POL3_0
Díl: | 11 | Rozvod potrubí |  |  |  | 0 |  | 0 |  | 0 |  | 0 |  | 0 |  | 0 |  |  |  |  | 0 | [6 empty] | DIL
19 | 248 | Návleková izolace potrubí tl.20 mm + montáž | m | 85 |  | 0 |  | 0 |  | 0 | 21 | 0 | 0 | 0 | 0 | 0 |  | Vlastní | Indiv | 0 | 0 |  | Práce | Běžná |  |  |  | POL1_1
20 | 250 | Závěsy potrubí, objímky, těsnění | kg | 10 |  | 0 |  | 0 |  | 0 | 21 | 0 | 0 | 0 | 0 | 0 |  | Vlastní | Indiv | 0 | 0 |  | Práce | Běžná |  |  |  | POL1_1
21 | 252 | Tlaková zkouška potrubí do DN 50 | hod | 4 |  | 0 |  | 0 |  | 0 | 21 | 0 | 0 | 0 | 0 | 0 |  | Vlastní | Indiv | 0 | 0 |  | Práce | Běžná |  |  |  | POL1_1
22 | 243 | Měděné potrubí, 15x1,0, vč. tvarovek, T-kusů, spojek a redukcí + usazení potrubí | m | 20 |  | 0 |  | 0 |  | 0 | 21 | 0 | 0 | 0 | 0 | 0 |  | Vlastní | Indiv | 0 | 0 |  | Specifikace | Běžná |  |  |  | POL3_0
23 | 244 | Měděné potrubí, 18x1,0, vč. tvarovek, T-kusů, spojek a redukcí + usazení potrubí | m | 12 |  | 0 |  | 0 |  | 0 | 21 | 0 | 0 | 0 | 0 | 0 |  | Vlastní | Indiv | 0 | 0 |  | Specifikace | Běžná |  |  |  | POL3_0
24 | 245 | Měděné potrubí, 22x1,0, vč. tvarovek, T-kusů, spojek a redukcí + usazení potrubí | m | 18 |  | 0 |  | 0 |  | 0 | 21 | 0 | 0 | 0 | 0 | 0 |  | Vlastní | Indiv | 0 | 0 |  | Specifikace | Běžná |  |  |  | POL3_0
25 | 246 | Měděné potrubí, 28x1,5, vč. tvarovek, T-kusů, spojek a redukcí + usazení potrubí | m | 25 |  | 0 |  | 0 |  | 0 | 21 | 0 | 0 | 0 | 0 | 0 |  | Vlastní | Indiv | 0 | 0 |  | Specifikace | Běžná |  |  |  | POL3_0
26 | 247 | Měděné potrubí, 35x1,5, vč. tvarovek, T-kusů, spojek a redukcí + usazení potrubí | m | 10 |  | 0 |  | 0 |  | 0 | 21 | 0 | 0 | 0 | 0 | 0 |  | Vlastní | Indiv | 0 | 0 |  | Specifikace | Běžná |  |  |  | POL3_0
27 | 249 | Napojení na stávající rozvody topné vody (přesný bod napojení na OS nutno ověřit na stavbě) | ks | 6 |  | 0 |  | 0 |  | 0 | 21 | 0 | 0 | 0 | 0 | 0 |  | Vlastní | Indiv | 0 | 0 |  | Specifikace | Běžná |  |  |  | POL3_0
28 | 251 | Odvzdušnění topného okruhu | kpl | 1 |  | 0 |  | 0 |  | 0 | 21 | 0 | 0 | 0 | 0 | 0 |  | Vlastní | Indiv | 0 | 0 |  | Specifikace | Běžná |  |  |  | POL3_0
Díl: | 12 | Stavební přípomoce, ostatní |  |  |  | 0 |  | 0 |  | 0 |  | 0 |  | 0 |  | 0 |  |  |  |  | 0 | [6 empty] | DIL
29 | 253 | Topná zkouška, zkouška těsnosti, zaregulování celého otopného systému + vypracování protokolu o, topné zkoušce | hod | 48 |  | 0 |  | 0 |  | 0 | 21 | 0 | 0 | 0 | 0 | 0 |  | Vlastní | Indiv | 0 | 0 |  | Práce | Běžná |  |  |  | POL1_1
30 | 254 | Usazení potrubí - vedeno v drážce ve zdi | m | 67 |  | 0 |  | 0 |  | 0 | 21 | 0 | 0 | 0 | 0 | 0 |  | Vlastní | Indiv | 0 | 0 |  | Práce | Běžná |  |  |  | POL1_1
31 | 255 | Usazení potrubí - vedeno v podhledu | m | 18 |  | 0 |  | 0 |  | 0 | 21 | 0 | 0 | 0 | 0 | 0 |  | Vlastní | Indiv | 0 | 0 |  | Práce | Běžná |  |  |  | POL1_1
32 | 257 | Koordinační činnost (nutná kooridnace s ostatními profesemi, nosným systémem SDK podhledu, skutečnou, polohou nápojných bodů, skutečností zjištěných po odhalení stavebních konstrukcí) | hod | 20 |  | 0 |  | 0 |  | 0 | 21 | 0 | 0 | 0 | 0 | 0 |  | Vlastní | Indiv | 0 | 0 |  | Práce | Běžná |  |  |  | POL1_1
33 | 256 | Doprava, Likvidace odpadu | kpl | 1 |  | 0 |  | 0 |  | 0 | 21 | 0 | 0 | 0 | 0 | 0 |  | Vlastní | Indiv | 0 | 0 |  | Specifikace | Běžná |  |  |  | POL3_0
[26 empty] | 12 | 21 | DPH
| Celkem |  |  |  |  | 0 | [19 empty] | 0 | 0 | SUM
END
Note on S6: Jedná se o informaci, zda se jedná o položku, která je do rozpočtu zadána z cenové soustavy RTS, nebo vlastní.
Note on T6: Jedná se o název CÚ, která je zadána u položky rozpočtu

## 5 SO01.4 Pol
Položkový soupis prací a dodávek | [27 empty] | #TypZaznamu#
S: | 1 | Rekonstrukce - modernizace | [25 empty] | STA
O: | 5 | Stavební úpravy v přízemí objektu a úprava prostranství před objektem MěÚ Nový Jičín | [22 empty] | STA |  |  | OBJ
R: | SO01.4 | Chlazení | [25 empty] | ROZ
P.č. | Číslo položky | Název položky | MJ | Množství | Cena / MJ | Celkem | Dodávka | Dodávka celk. | Montáž | Montáž celk. | DPH | Cena s DPH | Hmotnost / MJ | Hmotnost celk.(t) | Dem. hmotnost / MJ | Dem. hmotnost celk.(t) | Ceník | Cen. soustava / platnost | Cenová úroveň | Nhod / MJ | Nhod celk. | Dodavatel | Typ položky | Stav položky
Díl: | 13 | Chlazení |  |  |  | 0 |  | 0 |  | 0 |  | 0 |  | 0 |  | 0 |  |  |  |  | 0 | [6 empty] | DIL
1 | 260 | Vnitřní nástěnná klimatizační jednotka Chladící výkon: 2,6 kWTopný výkon: 3,2 kWRozměry (Š/V/H):, 818 / 316 / 189 mm | ks | 1 |  | 0 |  | 0 |  | 0 | 21 | 0 | 0 | 0 | 0 | 0 |  | Vlastní | Indiv | 0 | 0 |  | Práce | Běžná |  |  |  | POL1_1
2 | 261 | Vnitřní parapetní klimatizační jednotka Chladící výkon: 3,5 kWTopný výkon: 4 kWRozměry (Š/V/H):, 700 / 600 / 210 mm | ks | 1 |  | 0 |  | 0 |  | 0 | 21 | 0 | 0 | 0 | 0 | 0 |  | Vlastní | Indiv | 0 | 0 |  | Práce | Běžná |  |  |  | POL1_1
3 | 262 | Odvod kondenzátu z venkovní jednotky - svedeno PE potrubím při fasádě do štěrkového lože | m | 4 |  | 0 |  | 0 |  | 0 | 21 | 0 | 0 | 0 | 0 | 0 |  | Vlastní | Indiv | 0 | 0 |  | Práce | Běžná |  |  |  | POL1_1
4 | 265 | Usazení vnitřní jednotky na zeď | ks | 2 |  | 0 |  | 0 |  | 0 | 21 | 0 | 0 | 0 | 0 | 0 |  | Vlastní | Indiv | 0 | 0 |  | Práce | Běžná |  |  |  | POL1_1
5 | 267 | Potrubí chladiva Cu 6,35mm/9,52mm izolovaná 16mm | bm | 32 |  | 0 |  | 0 |  | 0 | 21 | 0 | 0 | 0 | 0 | 0 |  | Vlastní | Indiv | 0 | 0 |  | Práce | Běžná |  |  |  | POL1_1
6 | 258 | Venkovní klimatizační jednotkaChladící výkon (min./nom./max.): 1,1/6,2/7,3 kWTopný výkon, (min./nom./max.): 1,2/7,0/7,8 kWRozměry (Š/V/H): 870/650/330 mmAkustický výkon: 63 | ks | 1 |  | 0 |  | 0 |  | 0 | 21 | 0 | 0 | 0 | 0 | 0 |  | Vlastní | Indiv | 0 | 0 |  | Specifikace | Běžná |  |  |  | POL3_0
|  | dB(A) | [25 empty] | POP
|  | Vypočítaný proud dle max. výkonu sestavy: 11,14A | [25 empty] | POP
7 | 259 | Nástěnná konzola pro venkovní jednotku (umístěná na fasádě) | ks | 2 |  | 0 |  | 0 |  | 0 | 21 | 0 | 0 | 0 | 0 | 0 |  | Vlastní | Indiv | 0 | 0 |  | Specifikace | Běžná |  |  |  | POL3_0
8 | 263 | Elektrický samoregulační kabel pro vyhřívání odvodu kondenzátu | kpl | 1 |  | 0 |  | 0 |  | 0 | 21 | 0 | 0 | 0 | 0 | 0 |  | Vlastní | Indiv | 0 | 0 |  | Specifikace | Běžná |  |  |  | POL3_0
9 | 264 | Výkopové práce (pro svedení odvodu kondenzátu z venkovní jednotky) - vysypání štěrkodrtí fr. 32/63+, pažení + zasypání a odvoz přebytečné zeminy | m3 | 1.5 |  | 0 |  | 0 |  | 0 | 21 | 0 | 0 | 0 | 0 | 0 |  | Vlastní | Indiv | 0 | 0 |  | Specifikace | Běžná |  |  |  | POL3_0
10 | 266 | vypracování protokolu o zkoušce systému, o revizi systému | kpl | 1 |  | 0 |  | 0 |  | 0 | 21 | 0 | 0 | 0 | 0 | 0 |  | Vlastní | Indiv | 0 | 0 |  | Specifikace | Běžná |  |  |  | POL3_0
Díl: | 14 | Stavební přípomoce, ostatní |  |  |  | 0 |  | 0 |  | 0 |  | 0 |  | 0 |  | 0 |  |  |  |  | 0 | [6 empty] | DIL
11 | 268 | Zprovoznění systému, zaškolení obsluhy | hod | 2 |  | 0 |  | 0 |  | 0 | 21 | 0 | 0 | 0 | 0 | 0 |  | Vlastní | Indiv | 0 | 0 |  | Práce | Běžná |  |  |  | POL1_1
12 | 270 | Usazení potrubí - vedeno v drážce ve zdi | m | 4 |  | 0 |  | 0 |  | 0 | 21 | 0 | 0 | 0 | 0 | 0 |  | Vlastní | Indiv | 0 | 0 |  | Práce | Běžná |  |  |  | POL1_1
13 | 271 | Usazení potrubí - vedeno v podhledu | m | 28 |  | 0 |  | 0 |  | 0 | 21 | 0 | 0 | 0 | 0 | 0 |  | Vlastní | Indiv | 0 | 0 |  | Práce | Běžná |  |  |  | POL1_1
14 | 272 | Koordinační činnost (nutná kooridnace s ostatními profesemi, nosným systémem SDK podhledu, skutečnou, polohou nápojných bodů, skutečností zjištěných po odhalení stavebních konstrukcí) | hod | 20 |  | 0 |  | 0 |  | 0 | 21 | 0 | 0 | 0 | 0 | 0 |  | Vlastní | Indiv | 0 | 0 |  | Práce | Běžná |  |  |  | POL1_1
15 | 269 | Doprava, Likvidace odpadu | kpl | 1 |  | 0 |  | 0 |  | 0 | 21 | 0 | 0 | 0 | 0 | 0 |  | Vlastní | Indiv | 0 | 0 |  | Specifikace | Běžná |  |  |  | POL3_0
[26 empty] | 12 | 21 | DPH
| Celkem |  |  |  |  | 0 | [19 empty] | 0 | 0 | SUM
END
Note on S6: Jedná se o informaci, zda se jedná o položku, která je do rozpočtu zadána z cenové soustavy RTS, nebo vlastní.
Note on T6: Jedná se o název CÚ, která je zadána u položky rozpočtu

## 5 SO01.5 Pol
Položkový soupis prací a dodávek | [27 empty] | #TypZaznamu#
S: | 1 | Rekonstrukce - modernizace | [25 empty] | STA
O: | 5 | Stavební úpravy v přízemí objektu a úprava prostranství před objektem MěÚ Nový Jičín | [22 empty] | STA |  |  | OBJ
R: | SO01.5 | Elektroinstalace - silnoproud | [25 empty] | ROZ
P.č. | Číslo položky | Název položky | MJ | Množství | Cena / MJ | Celkem | Dodávka | Dodávka celk. | Montáž | Montáž celk. | DPH | Cena s DPH | Hmotnost / MJ | Hmotnost celk.(t) | Dem. hmotnost / MJ | Dem. hmotnost celk.(t) | Ceník | Cen. soustava / platnost | Cenová úroveň | Nhod / MJ | Nhod celk. | Dodavatel | Typ položky | Stav položky
Díl: | 21-M | Elektromontáže |  |  |  | 0 |  | 0 |  | 0 |  | 0 |  | 0.02 |  | 0 |  |  |  |  | 0 | [6 empty] | DIL
1 | 210220020 | Montáž uzemňovacího vedení s upevněním, propojením a připojením pomocí svorek v zemi s izolací spojů, vodičů FeZn páskou průřezu do 120 mm2 v městské zástavbě | m | 20 |  | 0 |  | 0 |  | 0 | 21 | 0 | 0 | 0 | 0 | 0 |  | URS | ÚRS 24 01 | 0 | 0 |  | Práce | Běžná |  |  |  | POL1_1
|  | https://podminky.urs.cz/item/CS_URS_2024_01/210220020 | [25 empty] | POP
2 | 210220101 | Montáž hromosvodného vedení svodových vodičů s podpěrami, průměru do 10 mm | m | 6 |  | 0 |  | 0 |  | 0 | 21 | 0 | 0 | 0 | 0 | 0 |  | URS | ÚRS 24 01 | 0 | 0 |  | Práce | Běžná |  |  |  | POL1_1
|  | https://podminky.urs.cz/item/CS_URS_2024_01/210220101 | [25 empty] | POP
3 | 35431002 | svorka uzemnění FeZn univerzální s 1 příložkou | kus | 4 |  | 0 |  | 0 |  | 0 | 21 | 0 | 0.0001 | 0 | 0 | 0 |  | URS | ÚRS 24 01 | 0 | 0 |  | Specifikace | Běžná |  |  |  | POL3_0
|  | Poznámka k položce: | [25 empty] | POP
|  | SUA | [25 empty] | POP
4 | 354410770 | drát D 8mm AlMgSi | kg | 0.81 |  | 0 |  | 0 |  | 0 | 21 | 0 | 0.001 | 0 | 0 | 0 |  | URS | ÚRS 24 01 | 0 | 0 |  | Specifikace | Běžná |  |  |  | POL3_0
|  | (6)*0,135 : | [25 empty] | VV | 0
|  | 0,81 |  | 0.81 | [23 empty] | VV | 0
5 | 354420620 | pás zemnící 30x4mm FeZn | kg | 19 |  | 0 |  | 0 |  | 0 | 21 | 0 | 0.001 | 0.02 | 0 | 0 |  | URS | ÚRS 24 01 | 0 | 0 |  | Specifikace | Běžná |  |  |  | POL3_0
|  | (20)*0,95 : | [25 empty] | VV | 0
|  | 19 |  | 19 | [23 empty] | VV | 0
Díl: | 46-M | Zemní práce při extr.mont.pracích |  |  |  | 0 |  | 0 |  | 0 |  | 0 |  | 0.05 |  | 2.39 |  |  |  |  | 0 | [6 empty] | DIL
6 | 460161172 | Hloubení zapažených i nezapažených kabelových rýh ručně včetně urovnání dna s přemístěním výkopku do, vzdálenosti 3 m od okraje jámy nebo s naložením na dopravní prostředek šířky 35 cm hloubky 80 cm v | m | 40 |  | 0 |  | 0 |  | 0 | 21 | 0 | 0 | 0 | 0 | 0 |  | URS | ÚRS 24 01 | 0 | 0 |  | Práce | Běžná |  |  |  | POL1_1
|  | hornině třídy těžitelnosti I skupiny 3 | [25 empty] | POP
|  | https://podminky.urs.cz/item/CS_URS_2024_01/460161172 | [25 empty] | POP
7 | 460431182 | Zásyp kabelových rýh ručně s přemístění sypaniny ze vzdálenosti do 10 m, s uložením výkopku ve, vrstvách včetně zhutnění a úpravy povrchu šířky 35 cm hloubky 80 cm z horniny třídy těžitelnosti I | m | 40 |  | 0 |  | 0 |  | 0 | 21 | 0 | 0 | 0 | 0 | 0 |  | URS | ÚRS 24 01 | 0 | 0 |  | Práce | Běžná |  |  |  | POL1_1
|  | skupiny 3 | [25 empty] | POP
|  | https://podminky.urs.cz/item/CS_URS_2024_01/460431182 | [25 empty] | POP
8 | 460941111 | Vyplnění rýh vyplnění a omítnutí rýh ve stropech hloubky do 3 cm a šířky do 3 cm | m | 100 |  | 0 |  | 0 |  | 0 | 21 | 0 | 0.00015 | 0.02 | 0 | 0 |  | URS | ÚRS 24 01 | 0 | 0 |  | Práce | Běžná |  |  |  | POL1_1
|  | https://podminky.urs.cz/item/CS_URS_2024_01/460941111 | [25 empty] | POP
9 | 460941112 | Vyplnění rýh vyplnění a omítnutí rýh ve stropech hloubky do 3 cm a šířky přes 3 do 5 cm | m | 100 |  | 0 |  | 0 |  | 0 | 21 | 0 | 0.00026 | 0.03 | 0 | 0 |  | URS | ÚRS 24 01 | 0 | 0 |  | Práce | Běžná |  |  |  | POL1_1
|  | https://podminky.urs.cz/item/CS_URS_2024_01/460941112 | [25 empty] | POP
10 | 468081112 | Vybourání otvorů ve zdivu z lehkých betonů plochy do 0,09 m2 a tloušťky přes 15 do 30 cm | kus | 15 |  | 0 |  | 0 |  | 0 | 21 | 0 | 0 | 0 | 0.002 | 0.03 |  | URS | ÚRS 24 01 | 0 | 0 |  | Práce | Běžná |  |  |  | POL1_1
|  | https://podminky.urs.cz/item/CS_URS_2024_01/468081112 | [25 empty] | POP
11 | 468081314 | Vybourání otvorů ve zdivu cihelném plochy do 0,0225 m2 a tloušťky přes 45 do 60 cm | kus | 10 |  | 0 |  | 0 |  | 0 | 21 | 0 | 0 | 0 | 0.016 | 0.16 |  | URS | ÚRS 24 01 | 0 | 0 |  | Práce | Běžná |  |  |  | POL1_1
|  | https://podminky.urs.cz/item/CS_URS_2024_01/468081314 | [25 empty] | POP
12 | 468081336 | Vybourání otvorů ve zdivu cihelném plochy přes 0,09 do 0,25 m2 a tloušťky přes 75 do 90 cm | kus | 4 |  | 0 |  | 0 |  | 0 | 21 | 0 | 0 | 0 | 0.413 | 1.65 |  | URS | ÚRS 24 01 | 0 | 0 |  | Práce | Běžná |  |  |  | POL1_1
|  | https://podminky.urs.cz/item/CS_URS_2024_01/468081336 | [25 empty] | POP
13 | 468101111 | Vysekání rýh pro montáž trubek a kabelů v kamenných nebo betonových zdech hloubky do 3 cm a šířky do, 3 cm | m | 100 |  | 0 |  | 0 |  | 0 | 21 | 0 | 0 | 0 | 0.002 | 0.2 |  | URS | ÚRS 24 01 | 0 | 0 |  | Práce | Běžná |  |  |  | POL1_1
|  | https://podminky.urs.cz/item/CS_URS_2024_01/468101111 | [25 empty] | POP
14 | 468101112 | Vysekání rýh pro montáž trubek a kabelů v kamenných nebo betonových zdech hloubky do 3 cm a šířky, přes 3 do 5 cm | m | 100 |  | 0 |  | 0 |  | 0 | 21 | 0 | 0 | 0 | 0.0035 | 0.35 |  | URS | ÚRS 24 01 | 0 | 0 |  | Práce | Běžná |  |  |  | POL1_1
|  | https://podminky.urs.cz/item/CS_URS_2024_01/468101112 | [25 empty] | POP
Díl: | 997 | Přesun sutě |  |  |  | 0 |  | 0 |  | 0 |  | 0 |  | 0 |  | 0 |  |  |  |  | 0 | [6 empty] | DIL
15 | 997013509 | Odvoz suti a vybouraných hmot na skládku nebo meziskládku se složením, na vzdálenost Příplatek k, ceně za každý další započatý 1 km přes 1 km | t | 16.86 |  | 0 |  | 0 |  | 0 | 21 | 0 | 0 | 0 | 0 | 0 |  | URS | ÚRS 24 01 | 0 | 0 |  | Práce | Běžná |  |  |  | POL1_1
|  | https://podminky.urs.cz/item/CS_URS_2024_01/997013509 | [25 empty] | POP
|  | 0,562*30 : | [25 empty] | VV | 0
|  | 16,86 |  | 16.86 | [23 empty] | VV | 0
16 | 997013511 | Odvoz suti a vybouraných hmot z meziskládky na skládku s naložením a se složením, na vzdálenost do 1, km | t | 0.562 |  | 0 |  | 0 |  | 0 | 21 | 0 | 0 | 0 | 0 | 0 |  | URS | ÚRS 24 01 | 0 | 0 |  | Práce | Běžná |  |  |  | POL1_1
|  | https://podminky.urs.cz/item/CS_URS_2024_01/997013511 | [25 empty] | POP
|  | 0,0281*20 'Přepočtené koeficientem množství : | [25 empty] | VV | 0
|  | 0,562 |  | 0.56 | [23 empty] | VV | 0
17 | 997013609 | Poplatek za uložení stavebního odpadu na skládce (skládkovné) ze směsí nebo oddělených frakcí betonu, , cihel a keramických výrobků zatříděného do Katalogu odpadů pod kódem 17 01 07 | t | 0.562 |  | 0 |  | 0 |  | 0 | 21 | 0 | 0 | 0 | 0 | 0 |  | URS | ÚRS 24 01 | 0 | 0 |  | Práce | Běžná |  |  |  | POL1_1
|  | https://podminky.urs.cz/item/CS_URS_2024_01/997013609 | [25 empty] | POP
Díl: | HZS | Hodinové zúčtovací sazby |  |  |  | 0 |  | 0 |  | 0 |  | 0 |  | 0 |  | 0 |  |  |  |  | 0 | [6 empty] | DIL
18 | HZS2232 | Hodinové zúčtovací sazby profesí PSV provádění stavebních instalací elektrikář odborný | hod | 90 |  | 0 |  | 0 |  | 0 | 21 | 0 | 0 | 0 | 0 | 0 |  | URS | ÚRS 24 01 | 0 | 0 |  | Práce | Běžná |  |  |  | POL1_1
|  | https://podminky.urs.cz/item/CS_URS_2024_01/HZS2232 | [25 empty] | POP
Díl: | 741 | Elektroinstalace - silnoproud |  |  |  | 0 |  | 0 |  | 0 |  | 0 |  | 0.47 |  | 0.17 |  |  |  |  | 0 | [6 empty] | DIL
19 | 741110002 | Montáž trubek elektroinstalačních s nasunutím nebo našroubováním do krabic plastových tuhých,, uložených pevně, vnější O přes 23 do 35 mm | m | 150 |  | 0 |  | 0 |  | 0 | 21 | 0 | 0 | 0 | 0 | 0 |  | URS | ÚRS 24 01 | 0 | 0 |  | Práce | Běžná |  |  |  | POL1_7
|  | https://podminky.urs.cz/item/CS_URS_2024_01/741110002 | [25 empty] | POP
20 | 741110053 | Montáž trubek elektroinstalačních s nasunutím nebo našroubováním do krabic plastových ohebných,, uložených volně, vnější O přes 35 mm | m | 10 |  | 0 |  | 0 |  | 0 | 21 | 0 | 0 | 0 | 0 | 0 |  | URS | ÚRS 24 01 | 0 | 0 |  | Práce | Běžná |  |  |  | POL1_7
|  | https://podminky.urs.cz/item/CS_URS_2024_01/741110053 | [25 empty] | POP
21 | 741112001 | Montáž krabic elektroinstalačních bez napojení na trubky a lišty, demontáže a montáže víčka a, přístroje protahovacích nebo odbočných zapuštěných plastových kruhových do zdiva | kus | 127 |  | 0 |  | 0 |  | 0 | 21 | 0 | 0 | 0 | 0 | 0 |  | URS | ÚRS 24 01 | 0 | 0 |  | Práce | Běžná |  |  |  | POL1_7
|  | https://podminky.urs.cz/item/CS_URS_2024_01/741112001 | [25 empty] | POP
22 | 741120001 | Montáž vodičů izolovaných měděných bez ukončení uložených pod omítku plných a laněných (např. CY),, průřezu žíly 0,35 až 6 mm2 | m | 18 |  | 0 |  | 0 |  | 0 | 21 | 0 | 0 | 0 | 0 | 0 |  | URS | ÚRS 24 01 | 0 | 0 |  | Práce | Běžná |  |  |  | POL1_7
|  | https://podminky.urs.cz/item/CS_URS_2024_01/741120001 | [25 empty] | POP
23 | 741120003 | Montáž vodičů izolovaných měděných bez ukončení uložených pod omítku plných a laněných (např. CY),, průřezu žíly 10 až 16 mm2 | m | 36 |  | 0 |  | 0 |  | 0 | 21 | 0 | 0 | 0 | 0 | 0 |  | URS | ÚRS 24 01 | 0 | 0 |  | Práce | Běžná |  |  |  | POL1_7
|  | https://podminky.urs.cz/item/CS_URS_2024_01/741120003 | [25 empty] | POP
24 | 741122015 | Montáž kabelů měděných bez ukončení uložených pod omítku plných kulatých (např. CYKY), počtu a, průřezu žil 3x1,5 mm2 | m | 1400 |  | 0 |  | 0 |  | 0 | 21 | 0 | 0 | 0 | 0 | 0 |  | URS | ÚRS 24 01 | 0 | 0 |  | Práce | Běžná |  |  |  | POL1_7
|  | https://podminky.urs.cz/item/CS_URS_2024_01/741122015 | [25 empty] | POP
25 | 741122016 | Montáž kabelů měděných bez ukončení uložených pod omítku plných kulatých (např. CYKY), počtu a, průřezu žil 3x2,5 až 6 mm2 | m | 1200 |  | 0 |  | 0 |  | 0 | 21 | 0 | 0 | 0 | 0 | 0 |  | URS | ÚRS 24 01 | 0 | 0 |  | Práce | Běžná |  |  |  | POL1_7
|  | https://podminky.urs.cz/item/CS_URS_2024_01/741122016 | [25 empty] | POP
26 | 741122024 | Montáž kabelů měděných bez ukončení uložených pod omítku plných kulatých (např. CYKY), počtu a, průřezu žil 4x10 mm2 | m | 11 |  | 0 |  | 0 |  | 0 | 21 | 0 | 0 | 0 | 0 | 0 |  | URS | ÚRS 24 01 | 0 | 0 |  | Práce | Běžná |  |  |  | POL1_7
|  | https://podminky.urs.cz/item/CS_URS_2024_01/741122024 | [25 empty] | POP
27 | 741122025 | Montáž kabelů měděných bez ukončení uložených pod omítku plných kulatých (např. CYKY), počtu a, průřezu žil 4x16 až 25 mm2 | m | 25 |  | 0 |  | 0 |  | 0 | 21 | 0 | 0 | 0 | 0 | 0 |  | URS | ÚRS 24 01 | 0 | 0 |  | Práce | Běžná |  |  |  | POL1_7
|  | https://podminky.urs.cz/item/CS_URS_2024_01/741122025 | [25 empty] | POP
28 | 741122025 | Montáž kabelů měděných bez ukončení uložených pod omítku plných kulatých (např. CYKY), počtu a, průřezu žil 4x16 až 25 mm2 | m | 25 |  | 0 |  | 0 |  | 0 | 21 | 0 | 0 | 0 | 0 | 0 |  | URS | ÚRS 24 01 | 0 | 0 |  | Práce | Běžná |  |  |  | POL1_7
|  | https://podminky.urs.cz/item/CS_URS_2024_01/741122025 | [25 empty] | POP
29 | 741122031 | Montáž kabelů měděných bez ukončení uložených pod omítku plných kulatých (např. CYKY), počtu a, průřezu žil 5x1,5 až 2,5 mm2 | m | 30 |  | 0 |  | 0 |  | 0 | 21 | 0 | 0 | 0 | 0 | 0 |  | URS | ÚRS 24 01 | 0 | 0 |  | Práce | Běžná |  |  |  | POL1_7
|  | https://podminky.urs.cz/item/CS_URS_2024_01/741122031 | [25 empty] | POP
30 | 741122032 | Montáž kabelů měděných bez ukončení uložených pod omítku plných kulatých (např. CYKY), počtu a, průřezu žil 5x4 až 6 mm2 | m | 30 |  | 0 |  | 0 |  | 0 | 21 | 0 | 0 | 0 | 0 | 0 |  | URS | ÚRS 24 01 | 0 | 0 |  | Práce | Běžná |  |  |  | POL1_7
|  | https://podminky.urs.cz/item/CS_URS_2024_01/741122032 | [25 empty] | POP
31 | 741130001 | Ukončení vodičů izolovaných s označením a zapojením v rozváděči nebo na přístroji, průřezu žíly do 2, ,5 mm2 | kus | 400 |  | 0 |  | 0 |  | 0 | 21 | 0 | 0 | 0 | 0 | 0 |  | URS | ÚRS 24 01 | 0 | 0 |  | Práce | Běžná |  |  |  | POL1_7
|  | https://podminky.urs.cz/item/CS_URS_2024_01/741130001 | [25 empty] | POP
32 | 741130004 | Ukončení vodičů izolovaných s označením a zapojením v rozváděči nebo na přístroji, průřezu žíly do 6, mm2 | kus | 26 |  | 0 |  | 0 |  | 0 | 21 | 0 | 0 | 0 | 0 | 0 |  | URS | ÚRS 24 01 | 0 | 0 |  | Práce | Běžná |  |  |  | POL1_7
|  | https://podminky.urs.cz/item/CS_URS_2024_01/741130004 | [25 empty] | POP
33 | 741210003 | Montáž rozvodnic oceloplechových nebo plastových bez zapojení vodičů běžných, hmotnosti do 100 kg | kus | 2 |  | 0 |  | 0 |  | 0 | 21 | 0 | 0 | 0 | 0 | 0 |  | URS | ÚRS 24 01 | 0 | 0 |  | Práce | Běžná |  |  |  | POL1_7
|  | https://podminky.urs.cz/item/CS_URS_2024_01/741210003 | [25 empty] | POP
34 | 741210813 | Demontáž rozvodnic plastových, uložených pod omítkou, krytí do IPx 4, plochy přes 0,2 m2 | kus | 1 |  | 0 |  | 0 |  | 0 | 21 | 0 | 0 | 0 | 0.03 | 0.03 |  | URS | ÚRS 24 01 | 0 | 0 |  | Práce | Běžná |  |  |  | POL1_7
|  | https://podminky.urs.cz/item/CS_URS_2024_01/741210813 | [25 empty] | POP
35 | 741211817 | Demontáž rozvodnic kovových, uložených pod omítkou, krytí do IPx 4, plochy přes 0,8 m2 | kus | 2 |  | 0 |  | 0 |  | 0 | 21 | 0 | 0 | 0 | 0.03 | 0.06 |  | URS | ÚRS 24 01 | 0 | 0 |  | Práce | Běžná |  |  |  | POL1_7
|  | https://podminky.urs.cz/item/CS_URS_2024_01/741211817 | [25 empty] | POP
36 | 741213811 | Demontáž kabelu z rozvodnice bez zachování funkčnosti (do suti) silových, průřezu do 4 mm2 | kus | 50 |  | 0 |  | 0 |  | 0 | 21 | 0 | 0 | 0 | 0.00023 | 0.01 |  | URS | ÚRS 24 01 | 0 | 0 |  | Práce | Běžná |  |  |  | POL1_7
|  | https://podminky.urs.cz/item/CS_URS_2024_01/741213811 | [25 empty] | POP
37 | 741213813 | Demontáž kabelu z rozvodnice bez zachování funkčnosti (do suti) silových, průřezu přes 4 do 10 mm2 | kus | 2 |  | 0 |  | 0 |  | 0 | 21 | 0 | 0 | 0 | 0.00063 | 0 |  | URS | ÚRS 24 01 | 0 | 0 |  | Práce | Běžná |  |  |  | POL1_7
|  | https://podminky.urs.cz/item/CS_URS_2024_01/741213813 | [25 empty] | POP
38 | 741310001 | Montáž spínačů jedno nebo dvoupólových nástěnných se zapojením vodičů, pro prostředí normální, spínačů, řazení 1-jednopólových | kus | 11 |  | 0 |  | 0 |  | 0 | 21 | 0 | 0 | 0 | 0 | 0 |  | URS | ÚRS 24 01 | 0 | 0 |  | Práce | Běžná |  |  |  | POL1_7
|  | https://podminky.urs.cz/item/CS_URS_2024_01/741310001 | [25 empty] | POP
39 | 741310022 | Montáž spínačů jedno nebo dvoupólových nástěnných se zapojením vodičů, pro prostředí normální, přepínačů, řazení 6-střídavých | kus | 4 |  | 0 |  | 0 |  | 0 | 21 | 0 | 0 | 0 | 0 | 0 |  | URS | ÚRS 24 01 | 0 | 0 |  | Práce | Běžná |  |  |  | POL1_7
|  | https://podminky.urs.cz/item/CS_URS_2024_01/741310022 | [25 empty] | POP
40 | 741311002 | Montáž spínačů speciálních se zapojením vodičů soumrakových | kus | 3 |  | 0 |  | 0 |  | 0 | 21 | 0 | 0 | 0 | 0 | 0 |  | URS | ÚRS 24 01 | 0 | 0 |  | Práce | Běžná |  |  |  | POL1_7
|  | https://podminky.urs.cz/item/CS_URS_2024_01/741311002 | [25 empty] | POP
41 | 741311021 | Montáž spínačů speciálních se zapojením vodičů sporákových přípojek s doutnavkou | kus | 2 |  | 0 |  | 0 |  | 0 | 21 | 0 | 0 | 0 | 0 | 0 |  | URS | ÚRS 24 01 | 0 | 0 |  | Práce | Běžná |  |  |  | POL1_7
|  | https://podminky.urs.cz/item/CS_URS_2024_01/741311021 | [25 empty] | POP
42 | 741311815 | Demontáž spínačů bez zachování funkčnosti (do suti) nástěnných, pro prostředí normální do 10 A,, připojení šroubové přes 2 svorky do 4 svorek | kus | 15 |  | 0 |  | 0 |  | 0 | 21 | 0 | 0 | 0 | 5e-05 | 0 |  | URS | ÚRS 24 01 | 0 | 0 |  | Práce | Běžná |  |  |  | POL1_7
|  | https://podminky.urs.cz/item/CS_URS_2024_01/741311815 | [25 empty] | POP
43 | 741313042 | Montáž zásuvek domovních se zapojením vodičů šroubové připojení polozapuštěných nebo zapuštěných, 10/16 A, provedení 2P + PE dvojí zapojení pro průběžnou montáž | kus | 18 |  | 0 |  | 0 |  | 0 | 21 | 0 | 0 | 0 | 0 | 0 |  | URS | ÚRS 24 01 | 0 | 0 |  | Práce | Běžná |  |  |  | POL1_7
|  | https://podminky.urs.cz/item/CS_URS_2024_01/741313042 | [25 empty] | POP
44 | 741313043 | Montáž zásuvek domovních se zapojením vodičů šroubové připojení polozapuštěných nebo zapuštěných, 10/16 A, provedení 2x (2P + PE) dvojnásobná | kus | 30 |  | 0 |  | 0 |  | 0 | 21 | 0 | 0 | 0 | 0 | 0 |  | URS | ÚRS 24 01 | 0 | 0 |  | Práce | Běžná |  |  |  | POL1_7
|  | https://podminky.urs.cz/item/CS_URS_2024_01/741313043 | [25 empty] | POP
45 | 741313082 | Montáž zásuvek domovních se zapojením vodičů šroubové připojení venkovní nebo mokré, provedení 2P +, PE | kus | 2 |  | 0 |  | 0 |  | 0 | 21 | 0 | 0 | 0 | 0 | 0 |  | URS | ÚRS 24 01 | 0 | 0 |  | Práce | Běžná |  |  |  | POL1_7
|  | https://podminky.urs.cz/item/CS_URS_2024_01/741313082 | [25 empty] | POP
46 | 741315825 | Demontáž zásuvek bez zachování funkčnosti (do suti) domovních polozapuštěných nebo zapuštěných, pro, prostředí normální do 16 A, připojení šroubové 2P+PE pro průběžnou montáž | kus | 25 |  | 0 |  | 0 |  | 0 | 21 | 0 | 0 | 0 | 5e-05 | 0 |  | URS | ÚRS 24 01 | 0 | 0 |  | Práce | Běžná |  |  |  | POL1_7
|  | https://podminky.urs.cz/item/CS_URS_2024_01/741315825 | [25 empty] | POP
47 | 741371821 | Demontáž svítidel bez zachování funkčnosti (do suti) interiérových modulového systému zářivkových,, délky do 1100 mm | kus | 10 |  | 0 |  | 0 |  | 0 | 21 | 0 | 0 | 0 | 0.001 | 0.01 |  | URS | ÚRS 24 01 | 0 | 0 |  | Práce | Běžná |  |  |  | POL1_7
|  | https://podminky.urs.cz/item/CS_URS_2024_01/741371821 | [25 empty] | POP
48 | 741371871 | Demontáž svítidel bez zachování funkčnosti (do suti) interiérových se standardní paticí (E27, T5,, GU10) nebo integrovaným zdrojem LED skleněných lustrového typu do 2 zdrojů | kus | 20 |  | 0 |  | 0 |  | 0 | 21 | 0 | 0 | 0 | 0.003 | 0.06 |  | URS | ÚRS 24 01 | 0 | 0 |  | Práce | Běžná |  |  |  | POL1_7
|  | https://podminky.urs.cz/item/CS_URS_2024_01/741371871 | [25 empty] | POP
49 | 741372002 | Montáž svítidel s integrovaným zdrojem LED se zapojením vodičů interiérových přisazených nástěnných, páskových lištových | m | 105 |  | 0 |  | 0 |  | 0 | 21 | 0 | 0 | 0 | 0 | 0 |  | URS | ÚRS 24 01 | 0 | 0 |  | Práce | Běžná |  |  |  | POL1_7
|  | https://podminky.urs.cz/item/CS_URS_2024_01/741372002 | [25 empty] | POP
50 | 741372014 | Montáž svítidel s integrovaným zdrojem LED se zapojením vodičů interiérových přisazených nástěnných, reflektorových lištový systém | m | 28 |  | 0 |  | 0 |  | 0 | 21 | 0 | 0 | 0 | 0 | 0 |  | URS | ÚRS 24 01 | 0 | 0 |  | Práce | Běžná |  |  |  | POL1_7
|  | https://podminky.urs.cz/item/CS_URS_2024_01/741372014 | [25 empty] | POP
51 | 741372021 | Montáž svítidel s integrovaným zdrojem LED se zapojením vodičů interiérových přisazených nástěnných, hranatých nebo kruhových, plochy do 0,09 m2 | kus | 12 |  | 0 |  | 0 |  | 0 | 21 | 0 | 0 | 0 | 0 | 0 |  | URS | ÚRS 24 01 | 0 | 0 |  | Práce | Běžná |  |  |  | POL1_7
|  | https://podminky.urs.cz/item/CS_URS_2024_01/741372021 | [25 empty] | POP
52 | 741372062 | Montáž svítidel s integrovaným zdrojem LED se zapojením vodičů interiérových přisazených stropních, hranatých nebo kruhových, plochy přes 0,09 do 0,36 m2 | kus | 39 |  | 0 |  | 0 |  | 0 | 21 | 0 | 0 | 0 | 0 | 0 |  | URS | ÚRS 24 01 | 0 | 0 |  | Práce | Běžná |  |  |  | POL1_7
|  | https://podminky.urs.cz/item/CS_URS_2024_01/741372062 | [25 empty] | POP
53 | 741420002 | Montáž hromosvodného vedení svodových drátů nebo lan s podpěrami, O přes 10 mm | m | 5 |  | 0 |  | 0 |  | 0 | 21 | 0 | 0 | 0 | 0 | 0 |  | URS | ÚRS 24 01 | 0 | 0 |  | Práce | Běžná |  |  |  | POL1_7
|  | https://podminky.urs.cz/item/CS_URS_2024_01/741420002 | [25 empty] | POP
54 | 741421813 | Demontáž hromosvodného vedení bez zachování funkčnosti svodových drátů nebo lan kolmého svodu,, průměru přes 8 mm | m | 5 |  | 0 |  | 0 |  | 0 | 21 | 0 | 0 | 0 | 0.00062 | 0 |  | URS | ÚRS 24 01 | 0 | 0 |  | Práce | Běžná |  |  |  | POL1_7
|  | https://podminky.urs.cz/item/CS_URS_2024_01/741421813 | [25 empty] | POP
55 | 741421843 | Demontáž hromosvodného vedení bez zachování funkčnosti svorek šroubových se 2 šrouby | kus | 5 |  | 0 |  | 0 |  | 0 | 21 | 0 | 0 | 0 | 0.00025 | 0 |  | URS | ÚRS 24 01 | 0 | 0 |  | Práce | Běžná |  |  |  | POL1_7
|  | https://podminky.urs.cz/item/CS_URS_2024_01/741421843 | [25 empty] | POP
56 | 741421873 | Demontáž hromosvodného vedení doplňků ochranných úhelníků, délky přes 1,4 m | kus | 1 |  | 0 |  | 0 |  | 0 | 21 | 0 | 0 | 0 | 0.0026 | 0 |  | URS | ÚRS 24 01 | 0 | 0 |  | Práce | Běžná |  |  |  | POL1_7
|  | https://podminky.urs.cz/item/CS_URS_2024_01/741421873 | [25 empty] | POP
57 | 741440031 | Montáž zemnicích desek a tyčí s připojením na svodové nebo uzemňovací vedení bez příslušenství tyčí,, délky do 2 m | kus | 2 |  | 0 |  | 0 |  | 0 | 21 | 0 | 0 | 0 | 0 | 0 |  | URS | ÚRS 24 01 | 0 | 0 |  | Práce | Běžná |  |  |  | POL1_7
|  | https://podminky.urs.cz/item/CS_URS_2024_01/741440031 | [25 empty] | POP
58 | 741810003 | Zkoušky a prohlídky elektrických rozvodů a zařízení celková prohlídka a vyhotovení revizní zprávy, pro objem montážních prací přes 500 do 1000 tis. Kč | kus | 1 |  | 0 |  | 0 |  | 0 | 21 | 0 | 0 | 0 | 0 | 0 |  | URS | ÚRS 24 01 | 0 | 0 |  | Práce | Běžná |  |  |  | POL1_7
|  | https://podminky.urs.cz/item/CS_URS_2024_01/741810003 | [25 empty] | POP
59 | 741810011 | Zkoušky a prohlídky elektrických rozvodů a zařízení celková prohlídka a vyhotovení revizní zprávy, pro objem montážních prací Příplatek k ceně 0003 za každých dalších i započatých 500 tis. Kč přes | kus | 2 |  | 0 |  | 0 |  | 0 | 21 | 0 | 0 | 0 | 0 | 0 |  | URS | ÚRS 24 01 | 0 | 0 |  | Práce | Běžná |  |  |  | POL1_7
|  | 1000 tis. Kč | [25 empty] | POP
|  | https://podminky.urs.cz/item/CS_URS_2024_01/741810011 | [25 empty] | POP
60 | 741812011 | Zkoušky vodičů a kabelů izolační kabelu silového do 1 kV, počtu a průřezu žil do 4x 25 mm2 | kus | 70 |  | 0 |  | 0 |  | 0 | 21 | 0 | 0 | 0 | 0 | 0 |  | URS | ÚRS 24 01 | 0 | 0 |  | Práce | Běžná |  |  |  | POL1_7
|  | https://podminky.urs.cz/item/CS_URS_2024_01/741812011 | [25 empty] | POP
61 | 741820102 | Měření osvětlovacího zařízení intenzity osvětlení na pracovišti do 50 svítidel | soubor | 2 |  | 0 |  | 0 |  | 0 | 21 | 0 | 0 | 0 | 0 | 0 |  | URS | ÚRS 24 01 | 0 | 0 |  | Práce | Běžná |  |  |  | POL1_7
|  | https://podminky.urs.cz/item/CS_URS_2024_01/741820102 | [25 empty] | POP
62 | 1142148 | VYSOKONAPĚŤOVÝ VODIČ CUI D 20MM 830218 | kus | 1 |  | 0 |  | 0 |  | 0 | 21 | 0 | 0.00448 | 0 | 0 | 0 |  | Vlastní | Indiv | 0 | 0 |  | Specifikace | Běžná |  |  |  | POL3_0
63 | 1216021 | PODPERA PA SEDA VODICE HVI/CUI 275220 | kus | 4 |  | 0 |  | 0 |  | 0 | 21 | 0 | 2e-05 | 0 | 0 | 0 |  | Vlastní | Indiv | 0 | 0 |  | Specifikace | Běžná |  |  |  | POL3_0
64 | 1233833 | UNI-ZKUSEBNI SVORKA NEREZ 459129 | kus | 1 |  | 0 |  | 0 |  | 0 | 21 | 0 | 0.00013 | 0 | 0 | 0 |  | Vlastní | Indiv | 0 | 0 |  | Specifikace | Běžná |  |  |  | POL3_0
65 | 1704759 | SV-SVORKA NEREZ PRO 7-10/7-10MM 308329 | kus | 1 |  | 0 |  | 0 |  | 0 | 21 | 0 | 0.0002 | 0 | 0 | 0 |  | Vlastní | Indiv | 0 | 0 |  | Specifikace | Běžná |  |  |  | POL3_0
66 | 34111030 | kabel instalační jádro Cu plné izolace PVC plášť PVC 450/750V (CYKY) 3x1,5mm2 | m | 1200 |  | 0 |  | 0 |  | 0 | 21 | 0 | 0.00012 | 0.14 | 0 | 0 |  | URS | ÚRS 24 01 | 0 | 0 |  | Specifikace | Běžná |  |  |  | POL3_0
|  | Poznámka k položce: | [25 empty] | POP
|  | CYKY, průměr kabelu 8,6mm | [25 empty] | POP
67 | 34111036 | kabel instalační jádro Cu plné izolace PVC plášť PVC 450/750V (CYKY) 3x2,5mm2 | m | 1200 |  | 0 |  | 0 |  | 0 | 21 | 0 | 0.00017 | 0.2 | 0 | 0 |  | URS | ÚRS 24 01 | 0 | 0 |  | Specifikace | Běžná |  |  |  | POL3_0
|  | Poznámka k položce: | [25 empty] | POP
|  | CYKY, průměr kabelu 9,5mm | [25 empty] | POP
68 | 34111076 | kabel instalační jádro Cu plné izolace PVC plášť PVC 450/750V (CYKY) 4x10mm2 | m | 11 |  | 0 |  | 0 |  | 0 | 21 | 0 | 0.00064 | 0.01 | 0 | 0 |  | URS | ÚRS 24 01 | 0 | 0 |  | Specifikace | Běžná |  |  |  | POL3_0
69 | 34111080 | kabel instalační jádro Cu plné izolace PVC plášť PVC 450/750V (CYKY) 4x16mm2 | m | 25 |  | 0 |  | 0 |  | 0 | 21 | 0 | 0.0009 | 0.02 | 0 | 0 |  | URS | ÚRS 24 01 | 0 | 0 |  | Specifikace | Běžná |  |  |  | POL3_0
70 | 34111080 | kabel instalační jádro Cu plné izolace PVC plášť PVC 450/750V (CYKY) 4x16mm2 | m | 25 |  | 0 |  | 0 |  | 0 | 21 | 0 | 0.0009 | 0.02 | 0 | 0 |  | URS | ÚRS 24 01 | 0 | 0 |  | Specifikace | Běžná |  |  |  | POL3_0
71 | 34111094 | kabel instalační jádro Cu plné izolace PVC plášť PVC 450/750V (CYKY) 5x2,5mm2 | m | 30 |  | 0 |  | 0 |  | 0 | 21 | 0 | 0.00025 | 0.01 | 0 | 0 |  | URS | ÚRS 24 01 | 0 | 0 |  | Specifikace | Běžná |  |  |  | POL3_0
72 | 34111098 | kabel instalační jádro Cu plné izolace PVC plášť PVC 450/750V (CYKY) 5x4mm2 | m | 30 |  | 0 |  | 0 |  | 0 | 21 | 0 | 0.00034 | 0.01 | 0 | 0 |  | URS | ÚRS 24 01 | 0 | 0 |  | Specifikace | Běžná |  |  |  | POL3_0
|  | Poznámka k položce: | [25 empty] | POP
|  | CYKY, průměr kabelu 15,1mm | [25 empty] | POP
73 | 34111324 | kabel silový oheň retardující bezhalogenový s funkční schopností při požáru 180min a P60-R třída, reakce na oheň B2cas1d0 jádro Cu 0,6/1kV (1-CXKH-V) 2x1,5mm2 | m | 200 |  | 0 |  | 0 |  | 0 | 21 | 0 | 0.00013 | 0.03 | 0 | 0 |  | URS | ÚRS 24 01 | 0 | 0 |  | Specifikace | Běžná |  |  |  | POL3_0
74 | 34140826 | vodič propojovací jádro Cu plné izolace PVC 450/750V (H07V-U) 1x6mm2 | m | 18 |  | 0 |  | 0 |  | 0 | 21 | 0 | 7e-05 | 0 | 0 | 0 |  | URS | ÚRS 24 01 | 0 | 0 |  | Specifikace | Běžná |  |  |  | POL3_0
|  | Poznámka k položce: | [25 empty] | POP
|  | H07V-U CY, průměr vodiče 4,1mm | [25 empty] | POP
75 | 34141028 | vodič propojovací flexibilní jádro Cu lanované izolace PVC 450/750V (H07V-K) 1x10mm2 | m | 11 |  | 0 |  | 0 |  | 0 | 21 | 0 | 0.00011 | 0 | 0 | 0 |  | URS | ÚRS 24 01 | 0 | 0 |  | Specifikace | Běžná |  |  |  | POL3_0
76 | 34141029 | vodič propojovací flexibilní jádro Cu lanované izolace PVC 450/750V (H07V-K) 1x16mm2 | m | 25 |  | 0 |  | 0 |  | 0 | 21 | 0 | 0.00017 | 0 | 0 | 0 |  | URS | ÚRS 24 01 | 0 | 0 |  | Specifikace | Běžná |  |  |  | POL3_0
|  | Poznámka k položce: | [25 empty] | POP
|  | H07V-K CYA, průměr vodiče 8,1mm | [25 empty] | POP
77 | 34535000 | spínač kompletní, zápustný, jednopólový, řazení 1, šroubové svorky | kus | 11 |  | 0 |  | 0 |  | 0 | 21 | 0 | 4e-05 | 0 | 0 | 0 |  | URS | ÚRS 24 01 | 0 | 0 |  | Specifikace | Běžná |  |  |  | POL3_0
78 | 34535003 | přepínač střídavý kompletní, zápustný, řazení 6, šroubové svorky | kus | 4 |  | 0 |  | 0 |  | 0 | 21 | 0 | 4e-05 | 0 | 0 | 0 |  | URS | ÚRS 24 01 | 0 | 0 |  | Specifikace | Běžná |  |  |  | POL3_0
79 | 34555201 | zásuvka zápustná dvojnásobná chráněná, šroubové svorky | kus | 27 |  | 0 |  | 0 |  | 0 | 21 | 0 | 9e-05 | 0 | 0 | 0 |  | URS | ÚRS 24 01 | 0 | 0 |  | Specifikace | Běžná |  |  |  | POL3_0
80 | 34555202 | zásuvka zápustná jednonásobná chráněná, šroubové svorky | kus | 14 |  | 0 |  | 0 |  | 0 | 21 | 0 | 7e-05 | 0 | 0 | 0 |  | URS | ÚRS 24 01 | 0 | 0 |  | Specifikace | Běžná |  |  |  | POL3_0
81 | 34555204 | zásuvka zápustná jednonásobná, s optickou přepěťovou ochranou, šroubové svorky | kus | 4 |  | 0 |  | 0 |  | 0 | 21 | 0 | 0.00014 | 0 | 0 | 0 |  | URS | ÚRS 24 01 | 0 | 0 |  | Specifikace | Běžná |  |  |  | POL3_0
82 | 34555229 | zásuvka nástěnná jednonásobná s víčkem, IP44, šroubové svorky | kus | 2 |  | 0 |  | 0 |  | 0 | 21 | 0 | 0.0001 | 0 | 0 | 0 |  | URS | ÚRS 24 01 | 0 | 0 |  | Specifikace | Běžná |  |  |  | POL3_0
83 | 34555245 | zásuvka zápustná dvojnásobná s optickou přepěťovou ochranou, s clonkami, šroubové svorky | kus | 3 |  | 0 |  | 0 |  | 0 | 21 | 0 | 0.00016 | 0 | 0 | 0 |  | URS | ÚRS 24 01 | 0 | 0 |  | Specifikace | Běžná |  |  |  | POL3_0
84 | 34562694 | svorkovnice krabicová bezšroubová jednopólová pro 3 vodiče 0,5-2,5mm2, 400V 24A | kus | 100 |  | 0 |  | 0 |  | 0 | 21 | 0 | 0 | 0 | 0 | 0 |  | URS | ÚRS 24 01 | 0 | 0 |  | Specifikace | Běžná |  |  |  | POL3_0
85 | 34562695 | svorkovnice krabicová bezšroubová jednopólová pro 4 vodiče 0,5-2,5mm2, 400V 24A | kus | 100 |  | 0 |  | 0 |  | 0 | 21 | 0 | 0 | 0 | 0 | 0 |  | URS | ÚRS 24 01 | 0 | 0 |  | Specifikace | Běžná |  |  |  | POL3_0
86 | 34571051 | trubka elektroinstalační ohebná EN 500 86-1141 (chránička) D 22,9/28,5mm | m | 150 |  | 0 |  | 0 |  | 0 | 21 | 0 | 6e-05 | 0.01 | 0 | 0 |  | URS | ÚRS 24 01 | 0 | 0 |  | Specifikace | Běžná |  |  |  | POL3_0
87 | 34571362 | trubka elektroinstalační HDPE tuhá dvouplášťová korugovaná D 52/63mm | m | 10 |  | 0 |  | 0 |  | 0 | 21 | 0 | 0.00035 | 0 | 0 | 0 |  | URS | ÚRS 24 01 | 0 | 0 |  | Specifikace | Běžná |  |  |  | POL3_0
88 | 34571450 | krabice pod omítku PVC přístrojová kruhová D 70mm | kus | 85 |  | 0 |  | 0 |  | 0 | 21 | 0 | 4e-05 | 0 | 0 | 0 |  | URS | ÚRS 24 01 | 0 | 0 |  | Specifikace | Běžná |  |  |  | POL3_0
89 | 34571478 | krabice v uzavřeném provedení PP s krytím IP 66 čtvercová 80x80mm | kus | 17 |  | 0 |  | 0 |  | 0 | 21 | 0 | 9e-05 | 0 | 0 | 0 |  | URS | ÚRS 24 01 | 0 | 0 |  | Specifikace | Běžná |  |  |  | POL3_0
90 | 34571521 | krabice pod omítku PVC odbočná kruhová D 70mm s víčkem a svorkovnicí | kus | 20 |  | 0 |  | 0 |  | 0 | 21 | 0 | 9e-05 | 0 | 0 | 0 |  | URS | ÚRS 24 01 | 0 | 0 |  | Specifikace | Běžná |  |  |  | POL3_0
91 | 34571524 | krabice pod omítku PVC odbočná čtvercová 125x125mm s víčkem | kus | 5 |  | 0 |  | 0 |  | 0 | 21 | 0 | 0.00023 | 0 | 0 | 0 |  | URS | ÚRS 24 01 | 0 | 0 |  | Specifikace | Běžná |  |  |  | POL3_0
92 | 35442128 | tyč zemnící 2 m FeZn se svorkou | kus | 2 |  | 0 |  | 0 |  | 0 | 21 | 0 | 0.00786 | 0.02 | 0 | 0 |  | URS | ÚRS 24 01 | 0 | 0 |  | Specifikace | Běžná |  |  |  | POL3_0
93 | 3571314R2 | rozvodnice RZS1 dle Technické specifikace | kus | 1 |  | 0 |  | 0 |  | 0 | 21 | 0 | 0 | 0 | 0 | 0 |  | Vlastní | Indiv | 0 | 0 |  | Specifikace | Běžná |  |  |  | POL3_0
94 | 3571314R3 | rozvodnice RZS2 dle Technické specifikace | kus | 1 |  | 0 |  | 0 |  | 0 | 21 | 0 | 0 | 0 | 0 | 0 |  | Vlastní | Indiv | 0 | 0 |  | Specifikace | Běžná |  |  |  | POL3_0
95 | 3956323 | Přípojka sporáková se signalizační doutnavkou, zapuštěná | kus | 2 |  | 0 |  | 0 |  | 0 | 21 | 0 | 0.00039 | 0 | 0 | 0 |  | Vlastní | Indiv | 0 | 0 |  | Specifikace | Běžná |  |  |  | POL3_0
|  | Poznámka k položce: | [25 empty] | POP
|  | bílá | [25 empty] | POP
96 | 4046102R1 | Multi-senzor 02 DALI pro ovládání osvětlení | kus | 3 |  | 0 |  | 0 |  | 0 | 21 | 0 | 8e-05 | 0 | 0 | 0 |  | Vlastní | Indiv | 0 | 0 |  | Specifikace | Běžná |  |  |  | POL3_0
97 | D1 | Svítidla (83 ks) dle Technické specifikace | sada | 1 |  | 0 |  | 0 |  | 0 | 21 | 0 | 0 | 0 | 0 | 0 |  | Vlastní | Indiv | 0 | 0 |  | Specifikace | Běžná |  |  |  | POL3_0
98 | D2 | Podružný a spojovací materiál | sada | 1 |  | 0 |  | 0 |  | 0 | 21 | 0 | 0 | 0 | 0 | 0 |  | Vlastní | Indiv | 0 | 0 |  | Specifikace | Běžná |  |  |  | POL3_0
Díl: | 742 | Elektroinstalace - slaboproud |  |  |  | 0 |  | 0 |  | 0 |  | 0 |  | 0 |  | 0 |  |  |  |  | 0 | [6 empty] | DIL
99 | 742110202 | Montáž podlahových krabic montovaných do mazaniny | kus | 2 |  | 0 |  | 0 |  | 0 | 21 | 0 | 0 | 0 | 0 | 0 |  | URS | ÚRS 24 01 | 0 | 0 |  | Práce | Běžná |  |  |  | POL1_7
|  | https://podminky.urs.cz/item/CS_URS_2024_01/742110202 | [25 empty] | POP
100 | 742110271 | Montáž příslušenství ke krabicím montážního víka k vestavbě přístrojové jednotky | kus | 2 |  | 0 |  | 0 |  | 0 | 21 | 0 | 0 | 0 | 0 | 0 |  | URS | ÚRS 24 01 | 0 | 0 |  | Práce | Běžná |  |  |  | POL1_7
|  | https://podminky.urs.cz/item/CS_URS_2024_01/742110271 | [25 empty] | POP
101 | 742110272 | Montáž příslušenství ke krabicím přístrojové jednotky | kus | 4 |  | 0 |  | 0 |  | 0 | 21 | 0 | 0 | 0 | 0 | 0 |  | URS | ÚRS 24 01 | 0 | 0 |  | Práce | Běžná |  |  |  | POL1_7
|  | https://podminky.urs.cz/item/CS_URS_2024_01/742110272 | [25 empty] | POP
102 | 742110274 | Montáž příslušenství ke krabicím upevňovací sady k upevnění přístrojové jednotky | kus | 2 |  | 0 |  | 0 |  | 0 | 21 | 0 | 0 | 0 | 0 | 0 |  | URS | ÚRS 24 01 | 0 | 0 |  | Práce | Běžná |  |  |  | POL1_7
|  | https://podminky.urs.cz/item/CS_URS_2024_01/742110274 | [25 empty] | POP
103 | 742110275 | Montáž příslušenství ke krabicím upevňovacího límce pro podlahovou krabici do montované konstukce | kus | 2 |  | 0 |  | 0 |  | 0 | 21 | 0 | 0 | 0 | 0 | 0 |  | URS | ÚRS 24 01 | 0 | 0 |  | Práce | Běžná |  |  |  | POL1_7
|  | https://podminky.urs.cz/item/CS_URS_2024_01/742110275 | [25 empty] | POP
104 | 3457150R1 | rám krabice podlahové 330×260×57mm, komplet včetně víka | kus | 2 |  | 0 |  | 0 |  | 0 | 21 | 0 | 0.00152 | 0 | 0 | 0 |  | Vlastní | Indiv | 0 | 0 |  | Specifikace | Běžná |  |  |  | POL3_0
[26 empty] | 12 | 21 | DPH
| Celkem |  |  |  |  | 0 | [19 empty] | 0 | 0 | SUM
END
Note on S6: Jedná se o informaci, zda se jedná o položku, která je do rozpočtu zadána z cenové soustavy RTS, nebo vlastní.
Note on T6: Jedná se o název CÚ, která je zadána u položky rozpočtu

## 5 SO01.6 Pol
Položkový soupis prací a dodávek | [27 empty] | #TypZaznamu#
S: | 1 | Rekonstrukce - modernizace | [25 empty] | STA
O: | 5 | Stavební úpravy v přízemí objektu a úprava prostranství před objektem MěÚ Nový Jičín | [22 empty] | STA |  |  | OBJ
R: | SO01.6 | Elektroinstalace - slaboproud | [25 empty] | ROZ
P.č. | Číslo položky | Název položky | MJ | Množství | Cena / MJ | Celkem | Dodávka | Dodávka celk. | Montáž | Montáž celk. | DPH | Cena s DPH | Hmotnost / MJ | Hmotnost celk.(t) | Dem. hmotnost / MJ | Dem. hmotnost celk.(t) | Ceník | Cen. soustava / platnost | Cenová úroveň | Nhod / MJ | Nhod celk. | Dodavatel | Typ položky | Stav položky
Díl: | M21001 | Přípojné místo |  |  |  | 0 |  | 0 |  | 0 |  | 0 |  | 0 |  | 0 |  |  |  |  | 0 | [6 empty] | DIL
1 | 1.1 | Keystone modul RJ-45 nestíněný, Cat. 6 | ks | 32 |  | 0 |  | 0 |  | 0 | 21 | 0 | 0 | 0 | 0 | 0 |  | Vlastní | Indiv | 0 | 0 |  | Práce | Běžná |  |  |  | POL1_9
2 | 1.2 | maska nosná, 1x pozice keystone | ks | 4 |  | 0 |  | 0 |  | 0 | 21 | 0 | 0 | 0 | 0 | 0 |  | Vlastní | Indiv | 0 | 0 |  | Práce | Běžná |  |  |  | POL1_9
3 | 1.3 | maska nosná, 2x pozice keystone | ks | 12 |  | 0 |  | 0 |  | 0 | 21 | 0 | 0 | 0 | 0 | 0 |  | Vlastní | Indiv | 0 | 0 |  | Práce | Běžná |  |  |  | POL1_9
4 | 1.4 | Držák keystone, modul 22,5x45 do PK | ks | 4 |  | 0 |  | 0 |  | 0 | 21 | 0 | 0 | 0 | 0 | 0 |  | Vlastní | Indiv | 0 | 0 |  | Práce | Běžná |  |  |  | POL1_9
5 | 1.5 | kryt zásuvky pro nosné masky | ks | 16 |  | 0 |  | 0 |  | 0 | 21 | 0 | 0 | 0 | 0 | 0 |  | Vlastní | Indiv | 0 | 0 |  | Práce | Běžná |  |  |  | POL1_9
6 | 1.6 | rámeček zásuvky jednonásobný | ks | 16 |  | 0 |  | 0 |  | 0 | 21 | 0 | 0 | 0 | 0 | 0 |  | Vlastní | Indiv | 0 | 0 |  | Práce | Běžná |  |  |  | POL1_9
Díl: | M21002 | Rozvaděče |  |  |  | 0 |  | 0 |  | 0 |  | 0 |  | 0 |  | 0 |  |  |  |  | 0 | [6 empty] | DIL
7 | 2.1 | Závěsný rozvaděč 19", 20U, 600x600mm, prosklené dveře | ks | 1 |  | 0 |  | 0 |  | 0 | 21 | 0 | 0 | 0 | 0 | 0 |  | Vlastní | Indiv | 0 | 0 |  | Práce | Běžná |  |  |  | POL1_9
8 | 2.2 | Patchpanel 24 port, 1U, kat. 6 | ks | 2 |  | 0 |  | 0 |  | 0 | 21 | 0 | 0 | 0 | 0 | 0 |  | Vlastní | Indiv | 0 | 0 |  | Práce | Běžná |  |  |  | POL1_9
9 | 2.3 | Patchpanel 50 port, 1U, kat.3 (napojení stávajícího kabelu TCEPKPFLE) | ks | 1 |  | 0 |  | 0 |  | 0 | 21 | 0 | 0 | 0 | 0 | 0 |  | Vlastní | Indiv | 0 | 0 |  | Práce | Běžná |  |  |  | POL1_9
10 | 2.4 | 19" Organizér, plastový kanál, 1U | ks | 2 |  | 0 |  | 0 |  | 0 | 21 | 0 | 0 | 0 | 0 | 0 |  | Vlastní | Indiv | 0 | 0 |  | Práce | Běžná |  |  |  | POL1_9
11 | 2.5 | 19" Polička 450mm, 1U, nosnost 30kg, černá | ks | 1 |  | 0 |  | 0 |  | 0 | 21 | 0 | 0 | 0 | 0 | 0 |  | Vlastní | Indiv | 0 | 0 |  | Práce | Běžná |  |  |  | POL1_9
12 | 2.6 | 19" Napájecí panel, přepěťová ochrana, 5x230V, 1U | ks | 1 |  | 0 |  | 0 |  | 0 | 21 | 0 | 0 | 0 | 0 | 0 |  | Vlastní | Indiv | 0 | 0 |  | Práce | Běžná |  |  |  | POL1_9
Díl: | M21003 | Propojovací kabely |  |  |  | 0 |  | 0 |  | 0 |  | 0 |  | 0 |  | 0 |  |  |  |  | 0 | [6 empty] | DIL
13 | 3.1 | propojovací kabel RJ45/RJ45, U/UTP, 1m, kat. 6, šedá | ks | 15 |  | 0 |  | 0 |  | 0 | 21 | 0 | 0 | 0 | 0 | 0 |  | Vlastní | Indiv | 0 | 0 |  | Práce | Běžná |  |  |  | POL1_9
14 | 3.2 | propojovací kabel RJ45/RJ45, U/UTP, 2m, kat. 6, šedá | ks | 10 |  | 0 |  | 0 |  | 0 | 21 | 0 | 0 | 0 | 0 | 0 |  | Vlastní | Indiv | 0 | 0 |  | Práce | Běžná |  |  |  | POL1_9
15 | 3.3 | propojovací kabel RJ45/RJ45, U/UTP, 3m, kat. 6, šedá | ks | 8 |  | 0 |  | 0 |  | 0 | 21 | 0 | 0 | 0 | 0 | 0 |  | Vlastní | Indiv | 0 | 0 |  | Práce | Běžná |  |  |  | POL1_9
16 | 3.4 | propojovací kabel RJ45/RJ45, U/UTP, 5m, kat. 6, šedá | ks | 4 |  | 0 |  | 0 |  | 0 | 21 | 0 | 0 | 0 | 0 | 0 |  | Vlastní | Indiv | 0 | 0 |  | Práce | Běžná |  |  |  | POL1_9
Díl: | M21004 | Optika |  |  |  | 0 |  | 0 |  | 0 |  | 0 |  | 0 |  | 0 |  |  |  |  | 0 | [6 empty] | DIL
17 | 4.1 | Optická vana neosazená pro 24 x SC adaptér 19“ 1U, černá | ks | 2 |  | 0 |  | 0 |  | 0 | 21 | 0 | 0 | 0 | 0 | 0 |  | Vlastní | Indiv | 0 | 0 |  | Práce | Běžná |  |  |  | POL1_9
18 | 4.2 | Optická kazeta pro 1 x 12 svarů s víkem a držáky svarů, černá | ks | 2 |  | 0 |  | 0 |  | 0 | 21 | 0 | 0 | 0 | 0 | 0 |  | Vlastní | Indiv | 0 | 0 |  | Práce | Běžná |  |  |  | POL1_9
19 | 4.3 | Ochrana svaru 40 mm | ks | 24 |  | 0 |  | 0 |  | 0 | 21 | 0 | 0 | 0 | 0 | 0 |  | Vlastní | Indiv | 0 | 0 |  | Práce | Běžná |  |  |  | POL1_9
20 | 4.4 | Svaření optického kabelu SM | ks | 24 |  | 0 |  | 0 |  | 0 | 21 | 0 | 0 | 0 | 0 | 0 |  | Vlastní | Indiv | 0 | 0 |  | Práce | Běžná |  |  |  | POL1_9
21 | 4.5 | Adaptér SC singlemode | ks | 24 |  | 0 |  | 0 |  | 0 | 21 | 0 | 0 | 0 | 0 | 0 |  | Vlastní | Indiv | 0 | 0 |  | Práce | Běžná |  |  |  | POL1_9
22 | 4.6 | Pigtail singlemode, 9/125, SC, 2m | ks | 24 |  | 0 |  | 0 |  | 0 | 21 | 0 | 0 | 0 | 0 | 0 |  | Vlastní | Indiv | 0 | 0 |  | Práce | Běžná |  |  |  | POL1_9
23 | 4.7 | Patch kabel SC Duplex 09/125 OS1 2m | ks | 2 |  | 0 |  | 0 |  | 0 | 21 | 0 | 0 | 0 | 0 | 0 |  | Vlastní | Indiv | 0 | 0 |  | Práce | Běžná |  |  |  | POL1_9
24 | 4.8 | Měření optického vlákna, oboustranné změření útlumu na vlnových délkách 850 a 1300nm / 1310 a 1550nm, přímou metodou, zpracování měřícího protokolu | ks | 12 |  | 0 |  | 0 |  | 0 | 21 | 0 | 0 | 0 | 0 | 0 |  | Vlastní | Indiv | 0 | 0 |  | Práce | Běžná |  |  |  | POL1_9
25 | 4.9 | optický univerzální kabel, SM 09/125um, 12 vláken | m | 150 |  | 0 |  | 0 |  | 0 | 21 | 0 | 0 | 0 | 0 | 0 |  | Vlastní | Indiv | 0 | 0 |  | Práce | Běžná |  |  |  | POL1_9
Díl: | M21005 | Kabely |  |  |  | 0 |  | 0 |  | 0 |  | 0 |  | 0 |  | 0 |  |  |  |  | 0 | [6 empty] | DIL
26 | 5.1 | UTP instalační kabel Cat.6, LS0H | m | 1440 |  | 0 |  | 0 |  | 0 | 21 | 0 | 0 | 0 | 0 | 0 |  | Vlastní | Indiv | 0 | 0 |  | Práce | Běžná |  |  |  | POL1_9
27 | 5.2 | UTP instalační kabel Cat.6, Outdoor - (EÚD) | m | 60 |  | 0 |  | 0 |  | 0 | 21 | 0 | 0 | 0 | 0 | 0 |  | Vlastní | Indiv | 0 | 0 |  | Práce | Běžná |  |  |  | POL1_9
28 | 5.3 | Kabel CYKY-J 3x2,5 | m | 50 |  | 0 |  | 0 |  | 0 | 21 | 0 | 0 | 0 | 0 | 0 |  | Vlastní | Indiv | 0 | 0 |  | Práce | Běžná |  |  |  | POL1_9
29 | 5.4 | Kabel CYA 16 | m | 50 |  | 0 |  | 0 |  | 0 | 21 | 0 | 0 | 0 | 0 | 0 |  | Vlastní | Indiv | 0 | 0 |  | Práce | Běžná |  |  |  | POL1_9
30 | 5.5 | Jistič 16A | ks | 1 |  | 0 |  | 0 |  | 0 | 21 | 0 | 0 | 0 | 0 | 0 |  | Vlastní | Indiv | 0 | 0 |  | Práce | Běžná |  |  |  | POL1_9
31 | 5.6 | Dvojzásuvka 230V, bílá, komplet | ks | 1 |  | 0 |  | 0 |  | 0 | 21 | 0 | 0 | 0 | 0 | 0 |  | Vlastní | Indiv | 0 | 0 |  | Práce | Běžná |  |  |  | POL1_9
Díl: | M21006 | Zvonek + Videotelefon |  |  |  | 0 |  | 0 |  | 0 |  | 0 |  | 0 |  | 0 |  |  |  |  | 0 | [6 empty] | DIL
32 | 6.1 | Tablo videotelefonu v konfiguraci: hovorová jednotka, barevná kamera, 1x tlačítko, antivandal, provedení, BUS | ks | 2 |  | 0 |  | 0 |  | 0 | 21 | 0 | 0 | 0 | 0 | 0 |  | Vlastní | Indiv | 0 | 0 |  | Práce | Běžná |  |  |  | POL1_9
33 | 6.10 | Kabel koroucený pár 2x1 pro sběrnici videotelefonu | m | 80 |  | 0 |  | 0 |  | 0 | 21 | 0 | 0 | 0 | 0 | 0 |  | Vlastní | Indiv | 0 | 0 |  | Práce | Běžná |  |  |  | POL1_9
34 | 6.11 | Jistič 6A | ks | 2 |  | 0 |  | 0 |  | 0 | 21 | 0 | 0 | 0 | 0 | 0 |  | Vlastní | Indiv | 0 | 0 |  | Práce | Běžná |  |  |  | POL1_9
35 | 6.2 | Videomonitor, barevný 7" TFT displej, tlačítko pro ovládání devří | ks | 1 |  | 0 |  | 0 |  | 0 | 21 | 0 | 0 | 0 | 0 | 0 |  | Vlastní | Indiv | 0 | 0 |  | Práce | Běžná |  |  |  | POL1_9
36 | 6.3 | Napájecí zdroj videotelefonu, BUS, instalace na DIN v rozvaděči NN | ks | 1 |  | 0 |  | 0 |  | 0 | 21 | 0 | 0 | 0 | 0 | 0 |  | Vlastní | Indiv | 0 | 0 |  | Práce | Běžná |  |  |  | POL1_9
37 | 6.4 | Zvonek 8-12Vss | ks | 1 |  | 0 |  | 0 |  | 0 | 21 | 0 | 0 | 0 | 0 | 0 |  | Vlastní | Indiv | 0 | 0 |  | Práce | Běžná |  |  |  | POL1_9
38 | 6.5 | Zvonkové trafo 8V, na DIN | ks | 1 |  | 0 |  | 0 |  | 0 | 21 | 0 | 0 | 0 | 0 | 0 |  | Vlastní | Indiv | 0 | 0 |  | Práce | Běžná |  |  |  | POL1_9
39 | 6.6 | Tlačítko, IP55, bílé, s piktogramem nebo popisem zvonek | ks | 1 |  | 0 |  | 0 |  | 0 | 21 | 0 | 0 | 0 | 0 | 0 |  | Vlastní | Indiv | 0 | 0 |  | Práce | Běžná |  |  |  | POL1_9
40 | 6.7 | Ovládací tlačítko dveří - recepce | ks | 3 |  | 0 |  | 0 |  | 0 | 21 | 0 | 0 | 0 | 0 | 0 |  | Vlastní | Indiv | 0 | 0 |  | Práce | Běžná |  |  |  | POL1_9
41 | 6.8 | Kabel CYKY 3x1,5 | m | 50 |  | 0 |  | 0 |  | 0 | 21 | 0 | 0 | 0 | 0 | 0 |  | Vlastní | Indiv | 0 | 0 |  | Práce | Běžná |  |  |  | POL1_9
42 | 6.9 | kabel CYSY 2x1 | m | 50 |  | 0 |  | 0 |  | 0 | 21 | 0 | 0 | 0 | 0 | 0 |  | Vlastní | Indiv | 0 | 0 |  | Práce | Běžná |  |  |  | POL1_9
Díl: | M21007 | AV Technika - příprava |  |  |  | 0 |  | 0 |  | 0 |  | 0 |  | 0 |  | 0 |  |  |  |  | 0 | [6 empty] | DIL
43 | 7.1 | Zásuvka HDMI - komplet | ks | 1 |  | 0 |  | 0 |  | 0 | 21 | 0 | 0 | 0 | 0 | 0 |  | Vlastní | Indiv | 0 | 0 |  | Práce | Běžná |  |  |  | POL1_9
44 | 7.2 | kabel HDMI, pozlacené konektory, 10m | m | 1 |  | 0 |  | 0 |  | 0 | 21 | 0 | 0 | 0 | 0 | 0 |  | Vlastní | Indiv | 0 | 0 |  | Práce | Běžná |  |  |  | POL1_9
45 | 7.3 | HDMI Extender - pár | ks | 1 |  | 0 |  | 0 |  | 0 | 21 | 0 | 0 | 0 | 0 | 0 |  | Vlastní | Indiv | 0 | 0 |  | Práce | Běžná |  |  |  | POL1_9
Díl: | M21008 | Ostatní |  |  |  | 0 |  | 0 |  | 0 |  | 0 |  | 0 |  | 0 |  |  |  |  | 0 | [6 empty] | DIL
46 | 8.1 | Měření vývodů SK kat.6 vč. měř. protokolů | ks | 32 |  | 0 |  | 0 |  | 0 | 21 | 0 | 0 | 0 | 0 | 0 |  | Vlastní | Indiv | 0 | 0 |  | Práce | Běžná |  |  |  | POL1_9
47 | 8.2 | Měření na sdělovacích kabelech | pár | 20 |  | 0 |  | 0 |  | 0 | 21 | 0 | 0 | 0 | 0 | 0 |  | Vlastní | Indiv | 0 | 0 |  | Práce | Běžná |  |  |  | POL1_9
48 | 8.3 | Oživení systému | hod | 8 |  | 0 |  | 0 |  | 0 | 21 | 0 | 0 | 0 | 0 | 0 |  | Vlastní | Indiv | 0 | 0 |  | Práce | Běžná |  |  |  | POL1_9
49 | 8.4 | Revize, zaškolení obsluhy, odzkoušení systému | hod | 8 |  | 0 |  | 0 |  | 0 | 21 | 0 | 0 | 0 | 0 | 0 |  | Vlastní | Indiv | 0 | 0 |  | Práce | Běžná |  |  |  | POL1_9
Díl: | M21009 | Hardware PZTS - kompatibilní se systémem Galaxy, stupeň 3 |  |  |  | 0 |  | 0 |  | 0 |  | 0 |  | 0 |  | 0 |  |  |  |  | 0 | [6 empty] | DIL
50 | 9.1 | Box 1 - Kovový rozvaděč s tamper kontaktem, rozměr 600x600x250mm | ks | 1 |  | 0 |  | 0 |  | 0 | 21 | 0 | 0 | 0 | 0 | 0 |  | Vlastní | Indiv | 0 | 0 |  | Práce | Běžná |  |  |  | POL1_9
51 | 9.10 | PIR čidlo, nástěnný, dosah 12m, Quad | ks | 6 |  | 0 |  | 0 |  | 0 | 21 | 0 | 0 | 0 | 0 | 0 |  | Vlastní | Indiv | 0 | 0 |  | Práce | Běžná |  |  |  | POL1_9
52 | 9.11 | Audiodetektor, dosah 7m | ks | 9 |  | 0 |  | 0 |  | 0 | 21 | 0 | 0 | 0 | 0 | 0 |  | Vlastní | Indiv | 0 | 0 |  | Práce | Běžná |  |  |  | POL1_9
53 | 9.12 | Propojovací krabice, tamper, 12 svorek, bílá, montáž do KU68 | ks | 16 |  | 0 |  | 0 |  | 0 | 21 | 0 | 0 | 0 | 0 | 0 |  | Vlastní | Indiv | 0 | 0 |  | Práce | Běžná |  |  |  | POL1_9
54 | 9.13 | drobný propojovací a instalační materiál | set | 1 |  | 0 |  | 0 |  | 0 | 21 | 0 | 0 | 0 | 0 | 0 |  | Vlastní | Indiv | 0 | 0 |  | Práce | Běžná |  |  |  | POL1_9
55 | 9.2 | LCD klávesnice s displejem 2x20znaků | ks | 2 |  | 0 |  | 0 |  | 0 | 21 | 0 | 0 | 0 | 0 | 0 |  | Vlastní | Indiv | 0 | 0 |  | Práce | Běžná |  |  |  | POL1_9
56 | 9.3 | Expandér 8 zón, v krytu | ks | 4 |  | 0 |  | 0 |  | 0 | 21 | 0 | 0 | 0 | 0 | 0 |  | Vlastní | Indiv | 0 | 0 |  | Práce | Běžná |  |  |  | POL1_9
57 | 9.4 | Podružný napájecí zdroj v krytu, prostor pro aku 1x12V/12Ah | ks | 2 |  | 0 |  | 0 |  | 0 | 21 | 0 | 0 | 0 | 0 | 0 |  | Vlastní | Indiv | 0 | 0 |  | Práce | Běžná |  |  |  | POL1_9
58 | 9.5 | Sada optických převodníků Sada MM/SM univerzálních optických převodníků systémových sběrnic BUS -, Galaxy | pár | 1 |  | 0 |  | 0 |  | 0 | 21 | 0 | 0 | 0 | 0 | 0 |  | Vlastní | Indiv | 0 | 0 |  | Práce | Běžná |  |  |  | POL1_9
59 | 9.6 | Akumulátor 12V/12Ah | ks | 2 |  | 0 |  | 0 |  | 0 | 21 | 0 | 0 | 0 | 0 | 0 |  | Vlastní | Indiv | 0 | 0 |  | Práce | Běžná |  |  |  | POL1_9
60 | 9.7 | Multisenzorický hlásič požáru, samoresetovací, NO/NC | ks | 1 |  | 0 |  | 0 |  | 0 | 21 | 0 | 0 | 0 | 0 | 0 |  | Vlastní | Indiv | 0 | 0 |  | Práce | Běžná |  |  |  | POL1_9
61 | 9.8 | Opticko-kouřový hlásič požáru, samoresetovací, 12V, NO/NC | ks | 6 |  | 0 |  | 0 |  | 0 | 21 | 0 | 0 | 0 | 0 | 0 |  | Vlastní | Indiv | 0 | 0 |  | Práce | Běžná |  |  |  | POL1_9
62 | 9.9 | Magnetický kontakt, zápustná montáž, bílý, kabel 3m | ks | 22 |  | 0 |  | 0 |  | 0 | 21 | 0 | 0 | 0 | 0 | 0 |  | Vlastní | Indiv | 0 | 0 |  | Práce | Běžná |  |  |  | POL1_9
Díl: | M21010 | Kabely PZTS |  |  |  | 0 |  | 0 |  | 0 |  | 0 |  | 0 |  | 0 |  |  |  |  | 0 | [6 empty] | DIL
63 | 10.1 | kabel FTP kat.5e | m | 150 |  | 0 |  | 0 |  | 0 | 21 | 0 | 0 | 0 | 0 | 0 |  | Vlastní | Indiv | 0 | 0 |  | Práce | Běžná |  |  |  | POL1_9
64 | 10.2 | Sdělovací stíněný kabel 3x2x0,5 | m | 650 |  | 0 |  | 0 |  | 0 | 21 | 0 | 0 | 0 | 0 | 0 |  | Vlastní | Indiv | 0 | 0 |  | Práce | Běžná |  |  |  | POL1_9
65 | 10.3 | kabel CYKY 3x1,5 | m | 40 |  | 0 |  | 0 |  | 0 | 21 | 0 | 0 | 0 | 0 | 0 |  | Vlastní | Indiv | 0 | 0 |  | Práce | Běžná |  |  |  | POL1_9
66 | 10.4 | Jistič 1/6A | ks | 1 |  | 0 |  | 0 |  | 0 | 21 | 0 | 0 | 0 | 0 | 0 |  | Vlastní | Indiv | 0 | 0 |  | Práce | Běžná |  |  |  | POL1_9
Díl: | M21011 | Ostatní |  |  |  | 0 |  | 0 |  | 0 |  | 0 |  | 0 |  | 0 |  |  |  |  | 0 | [6 empty] | DIL
67 | 11.1 | Spolupráce s ostatními profesemi - vytvoření zádlabů do oken pro osazení čidel, | hod | 8 |  | 0 |  | 0 |  | 0 | 21 | 0 | 0 | 0 | 0 | 0 |  | Vlastní | Indiv | 0 | 0 |  | Práce | Běžná |  |  |  | POL1_9
68 | 11.2 | Oživení systému - programování, nastavení čidel | hod | 24 |  | 0 |  | 0 |  | 0 | 21 | 0 | 0 | 0 | 0 | 0 |  | Vlastní | Indiv | 0 | 0 |  | Práce | Běžná |  |  |  | POL1_9
69 | 11.3 | Revize, zaškolení obsluhy, odzkoušení systému | hod | 12 |  | 0 |  | 0 |  | 0 | 21 | 0 | 0 | 0 | 0 | 0 |  | Vlastní | Indiv | 0 | 0 |  | Práce | Běžná |  |  |  | POL1_9
Díl: | M21012 | Elektroinstalační materiál |  |  |  | 0 |  | 0 |  | 0 |  | 0 |  | 0 |  | 0 |  |  |  |  | 0 | [6 empty] | DIL
70 | 12.1 | Trubka ohebná PVC volně nebo pod omítkou 23 mm | m | 188 |  | 0 |  | 0 |  | 0 | 21 | 0 | 0 | 0 | 0 | 0 |  | Vlastní | Indiv | 0 | 0 |  | Práce | Běžná |  |  |  | POL1_9
71 | 12.10 | Stahovací pásek 4mm/200mm | ks | 100 |  | 0 |  | 0 |  | 0 | 21 | 0 | 0 | 0 | 0 | 0 |  | Vlastní | Indiv | 0 | 0 |  | Práce | Běžná |  |  |  | POL1_9
72 | 12.11 | Osazení hmoždinky 8 mm cihla | ks | 420 |  | 0 |  | 0 |  | 0 | 21 | 0 | 0 | 0 | 0 | 0 |  | Vlastní | Indiv | 0 | 0 |  | Práce | Běžná |  |  |  | POL1_9
73 | 12.12 | Osazení hmoždinky 8 mm beton, tvrz. kámen, železobeton | ks | 80 |  | 0 |  | 0 |  | 0 | 21 | 0 | 0 | 0 | 0 | 0 |  | Vlastní | Indiv | 0 | 0 |  | Práce | Běžná |  |  |  | POL1_9
74 | 12.13 | Podlahová krabice 12 modulů | ks | 2 |  | 0 |  | 0 |  | 0 | 21 | 0 | 0 | 0 | 0 | 0 |  | Vlastní | Indiv | 0 | 0 |  | Práce | Běžná |  |  |  | POL1_9
75 | 12.14 | Průraz D=6cm, cihla 30cm | ks | 12 |  | 0 |  | 0 |  | 0 | 21 | 0 | 0 | 0 | 0 | 0 |  | Vlastní | Indiv | 0 | 0 |  | Práce | Běžná |  |  |  | POL1_9
76 | 12.15 | Průraz D=6cm, beton 60cm | ks | 4 |  | 0 |  | 0 |  | 0 | 21 | 0 | 0 | 0 | 0 | 0 |  | Vlastní | Indiv | 0 | 0 |  | Práce | Běžná |  |  |  | POL1_9
77 | 12.16 | chránička průrazu vč. začištění | ks | 16 |  | 0 |  | 0 |  | 0 | 21 | 0 | 0 | 0 | 0 | 0 |  | Vlastní | Indiv | 0 | 0 |  | Práce | Běžná |  |  |  | POL1_9
78 | 12.17 | Značení trasy trubkového vedení | m | 368 |  | 0 |  | 0 |  | 0 | 21 | 0 | 0 | 0 | 0 | 0 |  | Vlastní | Indiv | 0 | 0 |  | Práce | Běžná |  |  |  | POL1_9
79 | 12.18 | Forma drátová jednostranná do 20 vodičů | ks | 2 |  | 0 |  | 0 |  | 0 | 21 | 0 | 0 | 0 | 0 | 0 |  | Vlastní | Indiv | 0 | 0 |  | Práce | Běžná |  |  |  | POL1_9
80 | 12.19 | Vyvázání kabel. svazků formy do 20 vodičů | ks | 2 |  | 0 |  | 0 |  | 0 | 21 | 0 | 0 | 0 | 0 | 0 |  | Vlastní | Indiv | 0 | 0 |  | Práce | Běžná |  |  |  | POL1_9
81 | 12.2 | Trubka ohebná PVC volně nebo pod omítkou 29 mm | m | 120 |  | 0 |  | 0 |  | 0 | 21 | 0 | 0 | 0 | 0 | 0 |  | Vlastní | Indiv | 0 | 0 |  | Práce | Běžná |  |  |  | POL1_9
82 | 12.20 | Vysekání kapsy v cihl. zdi, krabice do 100x100x50 mm | ks | 40 |  | 0 |  | 0 |  | 0 | 21 | 0 | 0 | 0 | 0 | 0 |  | Vlastní | Indiv | 0 | 0 |  | Práce | Běžná |  |  |  | POL1_9
83 | 12.21 | Vysekání drážky v betonové zdi do hl. 30 mm, š. do 70 mm | m | 42 |  | 0 |  | 0 |  | 0 | 21 | 0 | 0 | 0 | 0 | 0 |  | Vlastní | Indiv | 0 | 0 |  | Práce | Běžná |  |  |  | POL1_9
84 | 12.22 | Vysekání drážky v cihl. zdi do hl. 30 mm, š. do 70 mm | m | 308 |  | 0 |  | 0 |  | 0 | 21 | 0 | 0 | 0 | 0 | 0 |  | Vlastní | Indiv | 0 | 0 |  | Práce | Běžná |  |  |  | POL1_9
85 | 12.23 | Vysekání drážky v cihl. zdi do hl. 30 mm, š. do 100 mm | ks | 60 |  | 0 |  | 0 |  | 0 | 21 | 0 | 0 | 0 | 0 | 0 |  | Vlastní | Indiv | 0 | 0 |  | Práce | Běžná |  |  |  | POL1_9
86 | 12.24 | Omítnutí rýhy, drážka do 50x100 mm, vápenná omítka | m | 350 |  | 0 |  | 0 |  | 0 | 21 | 0 | 0 | 0 | 0 | 0 |  | Vlastní | Indiv | 0 | 0 |  | Práce | Běžná |  |  |  | POL1_9
87 | 12.25 | Omítnutí rýhy, drážka do 100x150 mm, vápenná omítka | m | 60 |  | 0 |  | 0 |  | 0 | 21 | 0 | 0 | 0 | 0 | 0 |  | Vlastní | Indiv | 0 | 0 |  | Práce | Běžná |  |  |  | POL1_9
88 | 12.26 | Koordinace a spolupráce s jinými profesemi | hod | 12 |  | 0 |  | 0 |  | 0 | 21 | 0 | 0 | 0 | 0 | 0 |  | Vlastní | Indiv | 0 | 0 |  | Práce | Běžná |  |  |  | POL1_9
89 | 12.27 | Požární ucpávky | m2 | 0.6 |  | 0 |  | 0 |  | 0 | 21 | 0 | 0 | 0 | 0 | 0 |  | Vlastní | Indiv | 0 | 0 |  | Práce | Běžná |  |  |  | POL1_9
90 | 12.3 | Trubka ohebná PVC volně nebo pod omítkou 36 mm | m | 60 |  | 0 |  | 0 |  | 0 | 21 | 0 | 0 | 0 | 0 | 0 |  | Vlastní | Indiv | 0 | 0 |  | Práce | Běžná |  |  |  | POL1_9
91 | 12.4 | Krabice univerzální KU 68/2-1901, se šroubky | ks | 40 |  | 0 |  | 0 |  | 0 | 21 | 0 | 0 | 0 | 0 | 0 |  | Vlastní | Indiv | 0 | 0 |  | Práce | Běžná |  |  |  | POL1_9
92 | 12.5 | Parapetní kanál spodní díl 70x170 bílý 9001 | m | 2 |  | 0 |  | 0 |  | 0 | 21 | 0 | 0 | 0 | 0 | 0 |  | Vlastní | Indiv | 0 | 0 |  | Práce | Běžná |  |  |  | POL1_9
93 | 12.6 | Kryt parapet.kanálu šíře 80 bílý 9001 | m | 2 |  | 0 |  | 0 |  | 0 | 21 | 0 | 0 | 0 | 0 | 0 |  | Vlastní | Indiv | 0 | 0 |  | Práce | Běžná |  |  |  | POL1_9
94 | 12.7 | Koncovka 70x170 bílá 9001 | ks | 2 |  | 0 |  | 0 |  | 0 | 21 | 0 | 0 | 0 | 0 | 0 |  | Vlastní | Indiv | 0 | 0 |  | Práce | Běžná |  |  |  | POL1_9
95 | 12.8 | Kabelové příchytky do betonu pro max. 5kabelů | ks | 120 |  | 0 |  | 0 |  | 0 | 21 | 0 | 0 | 0 | 0 | 0 |  | Vlastní | Indiv | 0 | 0 |  | Práce | Běžná |  |  |  | POL1_9
96 | 12.9 | Plastová příchytka KSH 30 vč. šroubu a hmoždinky | ks | 15 |  | 0 |  | 0 |  | 0 | 21 | 0 | 0 | 0 | 0 | 0 |  | Vlastní | Indiv | 0 | 0 |  | Práce | Běžná |  |  |  | POL1_9
[26 empty] | 12 | 21 | DPH
| Celkem |  |  |  |  | 0 | [19 empty] | 0 | 0 | SUM
END
Note on S6: Jedná se o informaci, zda se jedná o položku, která je do rozpočtu zadána z cenové soustavy RTS, nebo vlastní.
Note on T6: Jedná se o název CÚ, která je zadána u položky rozpočtu

## 5 SO02 Pol
Položkový soupis prací a dodávek | [27 empty] | #TypZaznamu#
S: | 1 | Rekonstrukce - modernizace | [25 empty] | STA
O: | 5 | Stavební úpravy v přízemí objektu a úprava prostranství před objektem MěÚ Nový Jičín | [22 empty] | STA |  |  | OBJ
R: | SO02 | Venkovní úpravy | [25 empty] | ROZ
P.č. | Číslo položky | Název položky | MJ | Množství | Cena / MJ | Celkem | Dodávka | Dodávka celk. | Montáž | Montáž celk. | DPH | Cena s DPH | Hmotnost / MJ | Hmotnost celk.(t) | Dem. hmotnost / MJ | Dem. hmotnost celk.(t) | Ceník | Cen. soustava / platnost | Cenová úroveň | Nhod / MJ | Nhod celk. | Dodavatel | Typ položky | Stav položky
Díl: | 1 | Zemní práce |  |  |  | 0 |  | 0 |  | 0 |  | 0 |  | 0 |  | 77.28 |  |  |  |  | 116.52 | [6 empty] | DIL
1 | 113106121R00 | Rozebrání komunikací pro pěší s jakýmkoliv ložem a výplní spár z betonových nebo kameninových dlaždic nebo tvarovek | m2 | 93.53 |  | 0 |  | 0 |  | 0 | 21 | 0 | 0 | 0 | 0.138 | 12.91 | 822-1 | RTS 24/ I | RTS 24/ I | 0.16 | 14.96 |  | Práce | Běžná |  |  |  | POL1_
|  | s přemístěním hmot na skládku na vzdálenost do 3 m nebo s naložením na dopravní prostředek | [25 empty] | SPI
|  | 52+16+15 |  | 83 | [23 empty] | VV | 0
|  | stávající chodník - bude vráceno zpět : 0,5*(9,99+3,96+7,11) |  | 10.53 | [23 empty] | VV | 0
2 | 113107310R00 | Odstranění podkladů nebo krytů z kameniva těženého, v ploše jednotlivě do 50 m2, tloušťka vrstvy 100 mm | m2 | 15 |  | 0 |  | 0 |  | 0 | 21 | 0 | 0 | 0 | 0.22 | 3.3 | 822-1 | RTS 24/ I | RTS 24/ I | 0.251 | 3.77 |  | Práce | Běžná |  |  |  | POL1_
3 | 113107430R00 | Odstranění podkladů nebo krytů z kameniva těženého, v ploše jednotlivě nad 50 m2, tloušťka vrstvy 300 mm | m2 | 68 |  | 0 |  | 0 |  | 0 | 21 | 0 | 0 | 0 | 0.66 | 44.88 | 822-1 | RTS 24/ I | RTS 24/ I | 0.078 | 5.3 |  | Práce | Běžná |  |  |  | POL1_
|  | 52+16 |  | 68 | [23 empty] | VV | 0
4 | 113201111R00 | Vytrhání obrub chodníkových ležatých | m | 49.55 |  | 0 |  | 0 |  | 0 | 21 | 0 | 0 | 0 | 0.22 | 10.9 | 822-1 | RTS 24/ I | RTS 24/ I | 0.143 | 7.09 |  | Práce | Běžná |  |  |  | POL1_
|  | s vybouráním lože, s přemístěním hmot na skládku na vzdálenost do 3 m nebo naložením na dopravní prostředek | [25 empty] | SPI |  | s vybouráním lože, s přemístěním hmot na skládku na vzdálenost do 3 m nebo naložením na dopravní prostředek
|  | 9,335+1,605+7,36+2,355+1,84+0,945+6,66+4,3+5,605+1,46+1,83+3,005+3,25 |  | 49.55 | [23 empty] | VV | 0
5 | 113202111R00 | Vytrhání obrub z krajníků nebo obrubníků stojatých | m | 19.575 |  | 0 |  | 0 |  | 0 | 21 | 0 | 0 | 0 | 0.27 | 5.29 | 822-1 | RTS 24/ I | RTS 24/ I | 0.123 | 2.41 |  | Práce | Běžná |  |  |  | POL1_
|  | s vybouráním lože, s přemístěním hmot na skládku na vzdálenost do 3 m nebo naložením na dopravní prostředek | [25 empty] | SPI |  | s vybouráním lože, s přemístěním hmot na skládku na vzdálenost do 3 m nebo naložením na dopravní prostředek
|  | kamený obrubník : 8,505+3,19+7,01+0,87 |  | 19.575 | [23 empty] | VV | 0
6 | 131201110R00 | Hloubení nezapažených jam a zářezů do 50 m3, v hornině 3, hloubení strojně | m3 | 67.9399 |  | 0 |  | 0 |  | 0 | 21 | 0 | 0 | 0 | 0 | 0 | 800-1 | RTS 24/ I | RTS 24/ I | 0.26666 | 18.12 |  | Práce | Běžná |  |  |  | POL1_
|  | kromě zářezů se šikmými stěnami pro podzemní vedení, s urovnáním dna do předepsaného profilu a spádu, s případným nutným přemístěním ve výkopišti a dále buď s přemístěním výkopku na přilehlém terénu na vzdálenost do 3 m od okraje jámy nebo s naložením na dopravní prostředek, | [25 empty] | SPI |  | kromě zářezů se šikmými stěnami pro podzemní vedení, s urovnáním dna do předepsaného profilu a spádu, s případným nutným přemístěním ve výkopišti a dále buď s přemístěním výkopku na přilehlém terénu na vzdálenost do 3 m od okraje jámy nebo s naložením na dopravní prostředek,
|  | V5 : 0,4*(9,16*0,885+52+12,5+0,87*6,445+0,615*2,015+1,8*3,26) |  | 34.1284 | [23 empty] | VV | 0
|  | demolice základu : 6,4*0,35*1,3 |  | 2.912 | [23 empty] | VV | 0
|  | zídka : 30*0,9*0,7 |  | 18.9 | [23 empty] | VV | 0
|  | infotabule : 1,125*0,1 |  | 0.1125 | [23 empty] | VV | 0
|  | rampa : 26*0,7*0,4 |  | 7.28 | [23 empty] | VV | 0
|  | základ stojanů na kola : 2,3*0,9*0,1 |  | 0.207 | [23 empty] | VV | 0
|  | potrubí dešťové svody a drenáž výkop : 0,4*0,4*24 |  | 3.84 | [23 empty] | VV | 0
|  | odvodnění stříšky : 7*0,4*0,2 |  | 0.56 | [23 empty] | VV | 0
7 | 131201119R00 | Hloubení nezapažených jam a zářezů příplatek za lepivost, v hornině 3, | m3 | 67.9399 |  | 0 |  | 0 |  | 0 | 21 | 0 | 0 | 0 | 0 | 0 | 800-1 | RTS 24/ I | RTS 24/ I | 0.0431 | 2.93 |  | Práce | Běžná |  |  |  | POL1_
|  | kromě zářezů se šikmými stěnami pro podzemní vedení, s urovnáním dna do předepsaného profilu a spádu, s případným nutným přemístěním ve výkopišti a dále buď s přemístěním výkopku na přilehlém terénu na vzdálenost do 3 m od okraje jámy nebo s naložením na dopravní prostředek, | [25 empty] | SPI |  | kromě zářezů se šikmými stěnami pro podzemní vedení, s urovnáním dna do předepsaného profilu a spádu, s případným nutným přemístěním ve výkopišti a dále buď s přemístěním výkopku na přilehlém terénu na vzdálenost do 3 m od okraje jámy nebo s naložením na dopravní prostředek,
|  | Odkaz na mn. položky pořadí 6 : 67,93989 |  | 67.9399 | [23 empty] | VV | 5
8 | 162301101R00 | Vodorovné přemístění výkopku z horniny 1 až 4, na vzdálenost přes 50 do 500 m | m3 | 25.1055 |  | 0 |  | 0 |  | 0 | 21 | 0 | 0 | 0 | 0 | 0 | 800-1 | RTS 24/ I | RTS 24/ I | 0.011 | 0.28 |  | Práce | Běžná |  |  |  | POL1_1
|  | po suchu, bez naložení výkopku, avšak se složením bez rozhrnutí, zpáteční cesta vozidla. | [25 empty] | SPI
|  | Odkaz na mn. položky pořadí 13 : 25,10553 |  | 25.1055 | [23 empty] | VV | 5
9 | 162301102R00 | Vodorovné přemístění výkopku z horniny 1 až 4, na vzdálenost přes 500 do 1 000 m | m3 | 42.8344 |  | 0 |  | 0 |  | 0 | 21 | 0 | 0 | 0 | 0 | 0 | 800-1 | RTS 24/ I | RTS 24/ I | 0.011 | 0.47 |  | Práce | Běžná |  |  |  | POL1_1
|  | po suchu, bez naložení výkopku, avšak se složením bez rozhrnutí, zpáteční cesta vozidla. | [25 empty] | SPI
|  | Odkaz na mn. položky pořadí 8 : 25,10553*-1 |  | -25.1055 | [23 empty] | VV | 5
|  | Odkaz na mn. položky pořadí 6 : 67,93989 |  | 67.9399 | [23 empty] | VV | 5
10 | 162701109R00 | Vodorovné přemístění výkopku příplatek k ceně za každých dalších i započatých 1 000 m přes 10 000 m z horniny 1 až 4 | m3 | 642.5155 |  | 0 |  | 0 |  | 0 | 21 | 0 | 0 | 0 | 0 | 0 | 800-1 | RTS 24/ I | RTS 24/ I | 0 | 0 |  | Práce | Běžná |  |  |  | POL1_1
|  | po suchu, bez naložení výkopku, avšak se složením bez rozhrnutí, zpáteční cesta vozidla. | [25 empty] | SPI
|  | Odkaz na mn. položky pořadí 9 : 42,83437*15 |  | 642.5155 | [23 empty] | VV | 5
11 | 167101101R00 | Nakládání, skládání, překládání neulehlého výkopku nakládání výkopku do 100 m3, z horniny 1 až 4 | m3 | 25.1055 |  | 0 |  | 0 |  | 0 | 21 | 0 | 0 | 0 | 0 | 0 | 800-1 | RTS 24/ I | RTS 24/ I | 0.652 | 16.37 |  | Práce | Běžná |  |  |  | POL1_
|  | Odkaz na mn. položky pořadí 13 : 25,10553 |  | 25.1055 | [23 empty] | VV | 5
12 | 171201201R00 | Uložení sypaniny na dočasnou skládku tak, že na 1 m2 plochy připadá přes 2 m3 výkopku nebo ornice | m3 | 25.1055 |  | 0 |  | 0 |  | 0 | 21 | 0 | 0 | 0 | 0 | 0 | 800-1 | RTS 24/ I | RTS 24/ I | 0.009 | 0.23 |  | Práce | Běžná |  |  |  | POL1_1
|  | Odkaz na mn. položky pořadí 11 : 25,10553 |  | 25.1055 | [23 empty] | VV | 5
13 | 174101101R00 | Zásyp sypaninou se zhutněním jam, šachet, rýh nebo kolem objektů v těchto vykopávkách | m3 | 25.1055 |  | 0 |  | 0 |  | 0 | 21 | 0 | 0 | 0 | 0 | 0 | 800-1 | RTS 24/ I | RTS 24/ I | 0.202 | 5.07 |  | Práce | Běžná |  |  |  | POL1_
|  | z jakékoliv horniny s uložením výkopku po vrstvách, | [25 empty] | SPI
|  | včetně strojního přemístění materiálu pro zásyp ze vzdálenosti do 10 m od okraje zásypu | [25 empty] | POP
|  | rampa : 0,75*0,43*0,895+0,65*3,4*0,895+0,65*2,245*1,25+0,5*0,95*3,4 |  | 5.7057 | [23 empty] | VV | 0
|  | venkovní zídka : 0,5*1,15*(6,295+7,11+9,99+6,27) |  | 17.0574 | [23 empty] | VV | 0
|  | V9 : 0,4*(11,925+3,5+2,75+5,25)*0,25 |  | 2.3425 | [23 empty] | VV | 0
14 | 180402111R00 | Založení trávníku parkový trávník, výsevem, v rovině nebo na svahu do 1:5 | m2 | 95.2352 |  | 0 |  | 0 |  | 0 | 21 | 0 | 0 | 0 | 0 | 0 | 823-1 | RTS 24/ I | RTS 24/ I | 0.06 | 5.71 |  | Práce | Běžná |  |  |  | POL1_1
|  | na půdě předem připravené s pokosením, naložením, odvozem odpadu do 20 km a se složením, | [25 empty] | SPI
|  | 4,865*6,1+4,875*0,95+6*6,5+4,35*3,15+2,35*3,5 |  | 95.2352 | [23 empty] | VV | 0
15 | 181301103R00 | Rozprostření a urovnání ornice v rovině v souvislé ploše do 500 m2, tloušťka vrstvy přes 150 do 200 mm | m2 | 95.2352 |  | 0 |  | 0 |  | 0 | 21 | 0 | 0 | 0 | 0 | 0 | 800-1 | RTS 24/ I | RTS 24/ I | 0.254 | 24.19 |  | Práce | Běžná |  |  |  | POL1_1
|  | s případným nutným přemístěním hromad nebo dočasných skládek na místo potřeby ze vzdálenosti do 30 m, v rovině nebo ve svahu do 1 : 5, | [25 empty] | SPI |  | s případným nutným přemístěním hromad nebo dočasných skládek na místo potřeby ze vzdálenosti do 30 m, v rovině nebo ve svahu do 1 : 5,
|  | Odkaz na mn. položky pořadí 14 : 95,23525 |  | 95.2352 | [23 empty] | VV | 5
16 | 182001111R00 | Plošná úprava terénu při nerovnostech terénu přes 50 do 100 mm, v rovině nebo na svahu do 1:5 | m2 | 95.2352 |  | 0 |  | 0 |  | 0 | 21 | 0 | 0 | 0 | 0 | 0 | 823-1 | RTS 24/ I | RTS 24/ I | 0.09 | 8.57 |  | Práce | Běžná |  |  |  | POL1_
|  | s urovnáním povrchu, bez doplnění ornice, v hornině 1 až 4, | [25 empty] | SPI
|  | Odkaz na mn. položky pořadí 14 : 95,23525 |  | 95.2352 | [23 empty] | VV | 5
17 | 182001151R00 | Plošná úprava terénu prokypření rotavátorem, | m2 | 95.2352 |  | 0 |  | 0 |  | 0 | 21 | 0 | 0 | 0 | 0 | 0 | 823-1 | RTS 24/ I | RTS 24/ I | 0 | 0 |  | Práce | Běžná |  |  |  | POL1_1
|  | s urovnáním povrchu, bez doplnění ornice, v hornině 1 až 4, | [25 empty] | SPI
|  | Odkaz na mn. položky pořadí 14 : 95,23525 |  | 95.2352 | [23 empty] | VV | 5
18 | 183403153R00 | Obdělávání půdy hrabáním, v rovině nebo na svahu 1:5 | m2 | 95.2352 |  | 0 |  | 0 |  | 0 | 21 | 0 | 0 | 0 | 0 | 0 | 823-1 | RTS 24/ I | RTS 24/ I | 0 | 0 |  | Práce | Běžná |  |  |  | POL1_1
|  | Odkaz na mn. položky pořadí 14 : 95,23525 |  | 95.2352 | [23 empty] | VV | 5
19 | 185803111R00 | Ošetření trávníku v rovině nebo na svahu do 1:5 | m2 | 95.2352 |  | 0 |  | 0 |  | 0 | 21 | 0 | 0 | 0 | 0 | 0 | 823-1 | RTS 24/ I | RTS 24/ I | 0.011 | 1.05 |  | Práce | Běžná |  |  |  | POL1_
|  | bez ohledu na způsob založení, tj. pokosení se shrabáním, naložením shrabků na dopravní prostředek s odvezením do 20 km a se složením, | [25 empty] | SPI |  | bez ohledu na způsob založení, tj. pokosení se shrabáním, naložením shrabků na dopravní prostředek s odvezením do 20 km a se složením,
|  | Odkaz na mn. položky pořadí 14 : 95,23525 |  | 95.2352 | [23 empty] | VV | 5
20 | 199000002R00 | Poplatky za skládku horniny 1- 4, skupina 17 05 04 z Katalogu odpadů | m3 | 42.8344 |  | 0 |  | 0 |  | 0 | 21 | 0 | 0 | 0 | 0 | 0 | 800-1 | RTS 24/ I | RTS 24/ I | 0 | 0 |  | Práce | Běžná |  |  |  | POL1_
|  | Cena dle Pískovny Černovice. www.piskovna-cernovice.cz | [25 empty] | POP
|  | Odkaz na mn. položky pořadí 9 : 42,83437 |  | 42.8344 | [23 empty] | VV | 5
21 | 00572400R | směs travní parková, pro běžnou zátěž | kg | 2.8571 |  | 0 |  | 0 |  | 0 | 21 | 0 | 0.001 | 0 | 0 | 0 | SPCM | RTS 24/ I | RTS 24/ I | 0 | 0 |  | Specifikace | Běžná |  |  |  | POL3_1
|  | Odkaz na mn. položky pořadí 14 : 95,23533*0,03 |  | 2.8571 | [23 empty] | VV | 5
Díl: | 2 | Základy a zvláštní zakládání |  |  |  | 0 |  | 0 |  | 0 |  | 0 |  | 62.35 |  | 0 |  |  |  |  | 101.5 | [6 empty] | DIL
22 | 212531111R00 | Výplň trativodů kamenivem hrubým drceným, frakce 16-63 mm | m3 | 2.7 |  | 0 |  | 0 |  | 0 | 21 | 0 | 1.63 | 4.4 | 0 | 0 | 800-2 | RTS 24/ I | RTS 24/ I | 0.92 | 2.48 |  | Práce | Běžná |  |  |  | POL1_
|  | do rýh bez zhutnění s úpravou povrchu výplně, | [25 empty] | SPI
|  | drenáž : 9*1*0,3 |  | 2.7 | [23 empty] | VV | 0
23 | 212753114R00 | Plastové drenážní trubky montáž ohebné plastové drenážní trubky do rýhy, DN 100, bez lože | m | 9 |  | 0 |  | 0 |  | 0 | 21 | 0 | 0 | 0 | 0 | 0 | 827-1 | RTS 24/ I | RTS 24/ I | 0.055 | 0.5 |  | Práce | Běžná |  |  |  | POL1_
24 | 212971110R00 | Zřízení opláštění odvod. trativodů z geotextilie o sklonu do 2,5, | m2 | 27.9 |  | 0 |  | 0 |  | 0 | 21 | 0 | 0.00018 | 0.01 | 0 | 0 | 800-2 | RTS 24/ I | RTS 24/ I | 0.075 | 2.09 |  | Práce | Běžná |  |  |  | POL1_1
|  | v rýze nebo v zářezu se stěnami, | [25 empty] | SPI
|  | drenáž : 9*(1*2+0,3*2+0,5) |  | 27.9 | [23 empty] | VV | 0
25 | 215901101RT5 | Zhutnění podloží z rostlé horniny 1 až 4 pod násypy z hornin soudržných do 92% PS a nesoudržných sypkých relativní ulehlosti l(d) do 0,8 vibrační deskou | m2 | 25.51 |  | 0 |  | 0 |  | 0 | 21 | 0 | 0 | 0 | 0 | 0 | 800-1 | RTS 24/ I | RTS 24/ I | 0.15 | 3.83 |  | Práce | Běžná |  |  |  | POL1_
|  | z rostlé horniny tř.1 - 4 pod násypy z hornin soudržných do 92% PS a hornin nesoudržných sypkých relativní ulehlosti I(d) do 0,8 | [25 empty] | SPI |  | z rostlé horniny tř.1 - 4 pod násypy z hornin soudržných do 92% PS a hornin nesoudržných sypkých relativní ulehlosti I(d) do 0,8
|  | pod základy : | [25 empty] | VV | 0
|  | zídka : 0,4*(1,72+0,83+3+2,985+4,21+4,84+3,335)+0,4*(3,595+3,34) |  | 11.142 | [23 empty] | VV | 0
|  | rampa : 0,4*(0,95+3,8*2)+0,4*(1,25*2+3,045*2)+0,4*(1,545*2+0,435*2+3,4*2) |  | 11.16 | [23 empty] | VV | 0
|  | lavičky : 0,825*0,225*4 |  | 0.7425 | [23 empty] | VV | 0
|  | infotabule : 1,5*0,75 |  | 1.125 | [23 empty] | VV | 0
|  | stojan na kola : 0,87*0,35*4 |  | 1.218 | [23 empty] | VV | 0
|  | koš : 0,35*0,35 |  | 0.1225 | [23 empty] | VV | 0
26 | 274272150RT2 | Zdivo základové z bednicích tvárnic tloušťky 400 mm, výplň betonem C 12/15 | m2 | 53.957 |  | 0 |  | 0 |  | 0 | 21 | 0 | 1.005 | 54.23 | 0 | 0 | 801-1 | RTS 24/ I | RTS 24/ I | 1.22 | 65.83 |  | Práce | Běžná |  |  |  | POL1_
|  | s výplní betonem, bez výztuže, | [25 empty] | SPI
|  | zídka : 0,6*(1,72+0,83+3+2,985+4,21+4,84+3,335)+0,8*(3,595+3,34) |  | 18.1 | [23 empty] | VV | 0
|  | rampa : 1*(0,95+3,8*2)+1,3*(1,25*2+3,045*2)+1,5*(1,545*2+0,435*2+3,4*2) |  | 35.857 | [23 empty] | VV | 0
27 | 274313511R00 | Beton základových pasů prostý třídy C 12/15 | m3 | 0.66954 |  | 0 |  | 0 |  | 0 | 21 | 0 | 2.525 | 1.69 | 0 | 0 | 801-1 | RTS 24/ I | RTS 24/ I | 0.477 | 0.32 |  | Práce | Běžná |  |  |  | POL1_
|  | Včetně dodávky a uložení betonu a kamene. | [25 empty] | POP
|  | lavičky : 0,825*0,225*0,27*4*1,03 |  | 0.20649 | [23 empty] | VV | 0
|  | stojan na kola : 0,87*0,35*0,35*4 |  | 0.4263 | [23 empty] | VV | 0
|  | koš : 0,35*0,35*0,3 |  | 0.03675 | [23 empty] | VV | 0
28 | 274313611R00 | Beton základových pasů prostý třídy C 16/20 | m3 | 0.412 |  | 0 |  | 0 |  | 0 | 21 | 0 | 2.525 | 1.04 | 0 | 0 | 801-1 | RTS 24/ I | RTS 24/ I | 0.477 | 0.2 |  | Práce | Běžná |  |  |  | POL1_
|  | Včetně dodávky a uložení betonu a kamene. | [25 empty] | POP
|  | infotabule : 1*0,8*0,5*1,03 |  | 0.412 | [23 empty] | VV | 0
29 | 274351215R00 | Bednění stěn základových pasů zřízení | m2 | 4.982 |  | 0 |  | 0 |  | 0 | 21 | 0 | 0.03916 | 0.2 | 0 | 0 | 801-1 | RTS 24/ I | RTS 24/ I | 1.05 | 5.23 |  | Práce | Běžná |  |  |  | POL1_
|  | svislé nebo šikmé (odkloněné), půdorysně přímé nebo zalomené, stěn základových pasů ve volných nebo zapažených jámách, rýhách, šachtách, včetně případných vzpěr, | [25 empty] | SPI |  | svislé nebo šikmé (odkloněné), půdorysně přímé nebo zalomené, stěn základových pasů ve volných nebo zapažených jámách, rýhách, šachtách, včetně případných vzpěr,
|  | lavičky : (0,825*2+2*0,225)*0,27*4 |  | 2.268 | [23 empty] | VV | 0
|  | infotabule : (1*2+2*0,8)*0,4 |  | 1.44 | [23 empty] | VV | 0
|  | stojan na kola : (0,87*2+2*0,35)*0,35 |  | 0.854 | [23 empty] | VV | 0
|  | koš : (0,35*2+2*0,35)*0,3 |  | 0.42 | [23 empty] | VV | 0
30 | 274351216R00 | Bednění stěn základových pasů odstranění | m2 | 4.982 |  | 0 |  | 0 |  | 0 | 21 | 0 | 0 | 0 | 0 | 0 | 801-1 | RTS 24/ I | RTS 24/ I | 0.32 | 1.59 |  | Práce | Běžná |  |  |  | POL1_
|  | svislé nebo šikmé (odkloněné), půdorysně přímé nebo zalomené, stěn základových pasů ve volných nebo zapažených jámách, rýhách, šachtách, včetně případných vzpěr, | [25 empty] | SPI |  | svislé nebo šikmé (odkloněné), půdorysně přímé nebo zalomené, stěn základových pasů ve volných nebo zapažených jámách, rýhách, šachtách, včetně případných vzpěr,
|  | Včetně očištění, vytřídění a uložení bednicího materiálu. | [25 empty] | POP
|  | Odkaz na mn. položky pořadí 29 : 4,98200 |  | 4.982 | [23 empty] | VV | 5
31 | 274354022R00 | Bednění stěn základových pasů Bednění prostupu základy průřezu do 0,02 m2, délky prostupu do 0,5 m | kus | 3 |  | 0 |  | 0 |  | 0 | 21 | 0 | 0.00141 | 0 | 0 | 0 | 801-1 | RTS 24/ I | RTS 24/ I | 0.4 | 1.2 |  | Práce | Běžná |  |  |  | POL1_
|  | svislé nebo šikmé (odkloněné), půdorysně přímé nebo zalomené, stěn základových pasů ve volných nebo zapažených jámách, rýhách, šachtách, včetně případných vzpěr, úprava trouby na potřebný rozměr, uložení a ukotvení trouby v bednění. Včetně dodávky trouby. | [25 empty] | SPI |  | svislé nebo šikmé (odkloněné), půdorysně přímé nebo zalomené, stěn základových pasů ve volných nebo zapažených jámách, rýhách, šachtách, včetně případných vzpěr, úprava trouby na potřebný rozměr, uložení a ukotvení trouby v bednění. Včetně dodávky trouby.
32 | 274361821R00 | Výztuž a svařované sítě základových pasů výztuž, z oceli 10505, , | t | 0.7554 |  | 0 |  | 0 |  | 0 | 21 | 0 | 1.0212 | 0.77 | 0 | 0 | 821-1 | RTS 24/ I | RTS 24/ I | 23.531 | 17.78 |  | Práce | Běžná |  |  |  | POL1_
|  | zídka : (0,6*(1,72+0,83+3+2,985+4,21+4,84+3,335)+0,8*(3,595+3,34))*0,4*0,035 |  | 0.2534 | [23 empty] | VV | 0
|  | rampa : (1*(0,95+3,8*2)+1,3*(1,25*2+3,045*2)+1,5*(1,545*2+0,435*2+3,4*2))*0,4*0,035 |  | 0.502 | [23 empty] | VV | 0
33 | 289971211R00 | Zřízení vrstvy z geotextilie na upraveném povrchu sklon do 1:5, šířka od 0 do 3 m | m2 | 10.307 |  | 0 |  | 0 |  | 0 | 21 | 0 | 3e-05 | 0 | 0 | 0 | 800-2 | RTS 24/ I | RTS 24/ I | 0.044 | 0.45 |  | Práce | Běžná |  |  |  | POL1_
|  | V9 : 0,4*(11,925+3,5+2,75+5,25)*1,1 |  | 10.307 | [23 empty] | VV | 0
34 | 28611223.AR | Trubka plastová drenážní spoj: drážkový; potrubí: jednovrstvé; materiál: PVC; povrch: žebrovaný; ohebná; DN = 100; vsakovací plocha = 34,0 cm2/m | m | 9 |  | 0 |  | 0 |  | 0 | 21 | 0 | 0.00048 | 0 | 0 | 0 | SPCM | RTS 24/ I | RTS 24/ I | 0 | 0 |  | Specifikace | Běžná |  |  |  | POL3_
35 | 67390503R | Geosyntetika typ: geotextilie; netkaná; materiál: PP; tl (2 kPa) = 3,2 mm; plošná hmotnost = 300 g/m2; Pevnost v tahu podélně = 7,0 kN/m; Pevnost v tahu příčně = 8,0 kN/m | m2 | 29.295 |  | 0 |  | 0 |  | 0 | 21 | 0 | 0.0003 | 0.01 | 0 | 0 | SPCM | RTS 24/ I | RTS 24/ I | 0 | 0 |  | Specifikace | Běžná |  |  |  | POL3_1
|  | Odkaz na mn. položky pořadí 24 : 27,90000*1,05 |  | 29.295 | [23 empty] | VV | 5
36 | 6938111a | Geotextilie netkaná černá mulčovací 80 g/m2 | m2 | 10.8224 |  | 0 |  | 0 |  | 0 | 21 | 0 | 5e-05 | 0 | 0 | 0 |  | Vlastní | Indiv | 0 | 0 |  | Specifikace | Běžná |  |  |  | POL3_
|  | Odkaz na mn. položky pořadí 33 : 10,30700*1,05 |  | 10.8224 | [23 empty] | VV | 5
Díl: | 3 | Svislé a kompletní konstrukce |  |  |  | 0 |  | 0 |  | 0 |  | 0 |  | 1.86 |  | 0 |  |  |  |  | 23.54 | [6 empty] | DIL
37 | 342122121R00 | Montáž obvod. stěn ze ŽB kompletizovaných do 3 t | kus | 9 |  | 0 |  | 0 |  | 0 | 21 | 0 | 0.20655 | 1.86 | 0 | 0 |  | RTS 24/ I | RTS 24/ I | 2.616 | 23.54 |  | Práce | Běžná |  |  |  | POL1_
|  | venkovní opěrné zídky : 2+3+1*4 |  | 9 | [23 empty] | VV | 0
38 | 342001 | Dodávka - Prefabrikovaný prvek venkovních zídek | m3 | 3.1862 |  | 0 |  | 0 |  | 0 | 21 | 0 | 0 | 0 | 0 | 0 |  | Vlastní | Indiv | 0 | 0 |  | Specifikace | Běžná |  |  |  | POL3_
|  | venkovní opěrné zídky : | [25 empty] | VV | 0
|  | 1 : 3,55*0,3*0,59 |  | 0.62835 | [23 empty] | VV | 0
|  | 2 : 3,33*0,3*0,54 |  | 0.53946 | [23 empty] | VV | 0
|  | 3 : 2,99*0,3*0,62 |  | 0.55614 | [23 empty] | VV | 0
|  | 4 : 3*0,3*0,565 |  | 0.5085 | [23 empty] | VV | 0
|  | 5 : 2,985*0,3*0,585 |  | 0.52387 | [23 empty] | VV | 0
|  | 6 : 2,985*0,3*0,48 |  | 0.42984 | [23 empty] | VV | 0
Díl: | 4 | Vodorovné konstrukce |  |  |  | 0 |  | 0 |  | 0 |  | 0 |  | 0.55 |  | 0 |  |  |  |  | 4.4 | [6 empty] | DIL
39 | 411122021R00 | Montáž stropních panelů dl. do 360 cm, do 3 t | kus | 2 |  | 0 |  | 0 |  | 0 | 21 | 0 | 0.13401 | 0.27 | 0 | 0 |  | RTS 24/ I | RTS 24/ I | 1.117 | 2.23 |  | Práce | Běžná |  |  |  | POL1_
|  | rampa : 1+1 |  | 2 | [23 empty] | VV | 0
40 | 411122111R00 | Montáž stropních panelů dl. do 480 cm, do 3 t | kus | 2 |  | 0 |  | 0 |  | 0 | 21 | 0 | 0.14104 | 0.28 | 0 | 0 |  | RTS 24/ I | RTS 24/ I | 1.087 | 2.17 |  | Práce | Běžná |  |  |  | POL1_
|  | rampa : 1+1 |  | 2 | [23 empty] | VV | 0
41 | 4001 | Dodávka prefabrikovaných desek tl. 15cm, protiskluzná úprava - otisk matrice | m2 | 20.0185 |  | 0 |  | 0 |  | 0 | 21 | 0 | 0 | 0 | 0 | 0 |  | Vlastní | Indiv | 0 | 0 |  | Specifikace | Běžná |  |  |  | POL3_
|  | rampa : 4*1,55+1,55*3,15+4*1,6+1,585*1,6 |  | 20.0185 | [23 empty] | VV | 0
Díl: | 5 | Komunikace |  |  |  | 0 |  | 0 |  | 0 |  | 0 |  | 115.47 |  | 0 |  |  |  |  | 152.74 | [6 empty] | DIL
42 | 215901101RT5 | Zhutnění podloží z rostlé horniny 1 až 4 pod násypy z hornin soudržných do 92% PS a nesoudržných sypkých relativní ulehlosti l(d) do 0,8 vibrační deskou | m2 | 123.1265 |  | 0 |  | 0 |  | 0 | 21 | 0 | 0 | 0 | 0 | 0 | 800-1 | RTS 24/ I | RTS 24/ I | 0.15 | 18.47 |  | Práce | Běžná |  |  |  | POL1_
|  | z rostlé horniny tř.1 - 4 pod násypy z hornin soudržných do 92% PS a hornin nesoudržných sypkých relativní ulehlosti I(d) do 0,8 | [25 empty] | SPI |  | z rostlé horniny tř.1 - 4 pod násypy z hornin soudržných do 92% PS a hornin nesoudržných sypkých relativní ulehlosti I(d) do 0,8
|  | V6 : 1,225*6,23+2,415*6,8+1,19*0,3+1,1*3,15+0,2*1,35+0,3*4,3+0,2*3+3*2,35+3,9*2+3*2 |  | 50.8858 | [23 empty] | VV | 0
|  | 0,4*3 |  | 1.2 | [23 empty] | VV | 0
|  | V7 : 5,1*4,875 |  | 24.8625 | [23 empty] | VV | 0
|  | V8 : 9,295*3,96 |  | 36.8082 | [23 empty] | VV | 0
|  | V9 : 0,4*(11,925+3,5+2,75+5,25) |  | 9.37 | [23 empty] | VV | 0
43 | 564851111RT2 | Podklad ze štěrkodrti s rozprostřením a zhutněním frakce 0-32 mm, tloušťka po zhutnění 150 mm | m2 | 227.5129 |  | 0 |  | 0 |  | 0 | 21 | 0 | 0.378 | 86 | 0 | 0 | 822-1 | RTS 24/ I | RTS 24/ I | 0.026 | 5.92 |  | Práce | Běžná |  |  |  | POL1_
|  | V8 - dvě vrstvy : 9,295*3,96*2 |  | 73.6164 | [23 empty] | VV | 0
|  | V7 - dvě vrstvy : 5,1*4,875*2 |  | 49.725 | [23 empty] | VV | 0
|  | V6 - dvě vrstvy : (1,225*6,23+2,415*6,8+1,19*0,3+1,1*3,15+0,2*1,35+0,3*4,3+0,2*3+3*2,35+3,9*2+3*2)*2 |  | 101.7715 | [23 empty] | VV | 0
|  | 0,4*3*2 |  | 2.4 | [23 empty] | VV | 0
44 | 591111111R00 | Kladení dlažby z kostek velkých z kamene, do lože z kameniva těženého tloušťky 50 mm | m2 | 24.8625 |  | 0 |  | 0 |  | 0 | 21 | 0 | 0.11 | 2.73 | 0 | 0 | 822-1 | RTS 24/ I | RTS 24/ I | 1.135 | 28.22 |  | Práce | Běžná |  |  |  | POL1_
|  | s provedením lože do 50 mm, s vyplněním spár, s dvojím beraněním a se smetením přebytečného materiálu na krajnici | [25 empty] | SPI |  | s provedením lože do 50 mm, s vyplněním spár, s dvojím beraněním a se smetením přebytečného materiálu na krajnici
|  | V7 : 5,1*4,875 |  | 24.8625 | [23 empty] | VV | 0
45 | 591211111R00 | Kladení dlažby z kostek drobných z kamene, do lože z kameniva těženého tloušťky 50 mm | m2 | 52.0857 |  | 0 |  | 0 |  | 0 | 21 | 0 | 0.11 | 5.73 | 0 | 0 | 822-1 | RTS 24/ I | RTS 24/ I | 1.193 | 62.14 |  | Práce | Běžná |  |  |  | POL1_
|  | s provedením lože do 50 mm, s vyplněním spár, s dvojím beraněním a se smetením přebytečného materiálu na krajnici | [25 empty] | SPI |  | s provedením lože do 50 mm, s vyplněním spár, s dvojím beraněním a se smetením přebytečného materiálu na krajnici
|  | V6 : 1,225*6,23+2,415*6,8+1,19*0,3+1,1*3,15+0,2*1,35+0,3*4,3+0,2*3+3*2,35+3,9*2+3*2 |  | 50.8858 | [23 empty] | VV | 0
|  | 0,4*3 |  | 1.2 | [23 empty] | VV | 0
46 | 596215021R00 | Kladení zámkové dlažby do drtě tloušťka dlažby 60 mm, tloušťka lože 40 mm | m2 | 10.53 |  | 0 |  | 0 |  | 0 | 21 | 0 | 0.0739 | 0.78 | 0 | 0 | 822-1 | RTS 24/ I | RTS 24/ I | 0.452 | 4.76 |  | Práce | Běžná |  |  |  | POL1_
|  | s provedením lože z kameniva drceného, s vyplněním spár, s dvojitým hutněním a se smetením přebytečného materiálu na krajnici. S dodáním hmot pro lože a výplň spár. | [25 empty] | SPI |  | s provedením lože z kameniva drceného, s vyplněním spár, s dvojitým hutněním a se smetením přebytečného materiálu na krajnici. S dodáním hmot pro lože a výplň spár.
|  | stávající chodník - použije se stávající dlažba : 0,5*(9,99+3,96+7,11) |  | 10.53 | [23 empty] | VV | 0
47 | 596415040R00 | Kladení dlažby z kamenných desek do drtě tloušťka dlažby 80 mm, tloušťka lože 40 mm | m2 | 36.8082 |  | 0 |  | 0 |  | 0 | 21 | 0 | 0.0739 | 2.72 | 0 | 0 | 822-1 | RTS 24/ I | RTS 24/ I | 0.748 | 27.53 |  | Práce | Běžná |  |  |  | POL1_
|  | s provedením lože z kameniva drceného, s vyplněním spár, s dvojitým hutněním vibrováním, a se smetením přebytečného materiálu na krajnici. S dodáním hmot pro lože a výplň spár. | [25 empty] | SPI |  | s provedením lože z kameniva drceného, s vyplněním spár, s dvojitým hutněním vibrováním, a se smetením přebytečného materiálu na krajnici. S dodáním hmot pro lože a výplň spár.
|  | V8 : 9,295*3,96 |  | 36.8082 | [23 empty] | VV | 0
48 | 596491113R00 | Řezání kamenné dlažby tloušťky 80 mm | m | 13.255 |  | 0 |  | 0 |  | 0 | 21 | 0 | 0.00036 | 0 | 0 | 0 | 822-1 | RTS 24/ I | RTS 24/ I | 0.43 | 5.7 |  | Práce | Běžná |  |  |  | POL1_
|  | V8 : 9,295+3,96 |  | 13.255 | [23 empty] | VV | 0
49 | 591211001 | Příplatek za výplň spar vč. zatravnění, tl. spár 30mm x 100mm | m2 | 24.8625 |  | 0 |  | 0 |  | 0 | 21 | 0 | 0 | 0 | 0 | 0 |  | Vlastní | Indiv | 0 | 0 |  | Práce | Běžná |  |  |  | POL1_
|  | Odkaz na mn. položky pořadí 44 : 24,86250 |  | 24.8625 | [23 empty] | VV | 5
50 | 5830001 | Dodávka umělé vodící linie | m2 | 1.26 |  | 0 |  | 0 |  | 0 | 21 | 0 | 0 | 0 | 0 | 0 |  | Vlastní | Indiv | 0 | 0 |  | Specifikace | Běžná |  |  |  | POL3_
|  | V6 : 0,4*3*1,05 |  | 1.26 | [23 empty] | VV | 0
51 | 58380058R | mozaika dlažební štípaná; materiálová skupina I/2 (žula); 6/8 cm | m2 | 53.43 |  | 0 |  | 0 |  | 0 | 21 | 0 | 0.154 | 8.23 | 0 | 0 | SPCM | RTS 24/ I | RTS 24/ I | 0 | 0 |  | Specifikace | Běžná |  |  |  | POL3_
|  | Odkaz na mn. položky pořadí 45 : 52,08575*1,05 |  | 54.69 | [23 empty] | VV | 5
|  | Odkaz na mn. položky pořadí 50 : 1,26000*-1 |  | -1.26 | [23 empty] | VV | 5
52 | 58380120.AR | kostka dlažební; žula; 8/10 cm; třída I; štípaná | m2 | 26.1056 |  | 0 |  | 0 |  | 0 | 21 | 0 | 0.2 | 5.22 | 0 | 0 | SPCM | RTS 24/ I | RTS 24/ I | 0 | 0 |  | Specifikace | Běžná |  |  |  | POL3_
|  | Odkaz na mn. položky pořadí 44 : 24,86250*1,05 |  | 26.1056 | [23 empty] | VV | 5
53 | 5838191a | Dlažba pískovcová středně zrná, tl. 7cm | m2 | 38.6486 |  | 0 |  | 0 |  | 0 | 21 | 0 | 0.105 | 4.06 | 0 | 0 |  | Vlastní | Indiv | 0 | 0 |  | Specifikace | Běžná |  |  |  | POL3_
|  | Odkaz na mn. položky pořadí 47 : 36,80820*1,05 |  | 38.6486 | [23 empty] | VV | 5
Díl: | 62 | Úpravy povrchů vnější |  |  |  | 0 |  | 0 |  | 0 |  | 0 |  | 0.02 |  | 0 |  |  |  |  | 5.74 | [6 empty] | DIL
54 | 62247232a | Imitace betonu stěrkovou omítkou na opěrnou zídku, vč. penetrace | m2 | 4.785 |  | 0 |  | 0 |  | 0 | 21 | 0 | 0.00522 | 0.02 | 0 | 0 |  | Vlastní | RTS 24/ I | 1.2 | 5.74 |  | Práce | Běžná |  |  |  | POL1_
|  | Penetrační nátěr, nanesení první vrstvy omítky tloušťky 1 mm, nanesení druhé vrstvy omítly tloušťky 2 mm a provedení fládrování povrchu (textury dřeva) v čerstvé omítce. Nátěr vyzrálého povrchu lazurou. | [25 empty] | POP |  | Penetrační nátěr, nanesení první vrstvy omítky tloušťky 1 mm, nanesení druhé vrstvy omítly tloušťky 2 mm a provedení fládrování povrchu (textury dřeva) v čerstvé omítce. Nátěr vyzrálého povrchu lazurou.
|  | (0,5+0,75+1,1+2)*1,1 |  | 4.785 | [23 empty] | VV | 0
Díl: | 63 | Podlahy a podlahové konstrukce |  |  |  | 0 |  | 0 |  | 0 |  | 0 |  | 2.05 |  | 0 |  |  |  |  | 5.07 | [6 empty] | DIL
55 | 632451021R00 | Vyrovnávací potěr z cementové malty v pásu o průměrné (střední) tloušťce od 10 do 20 mm | m2 | 9.7 |  | 0 |  | 0 |  | 0 | 21 | 0 | 0.04984 | 0.48 | 0 | 0 | 801-1 | RTS 24/ I | RTS 24/ I | 0.348 | 3.38 |  | Práce | Běžná |  |  |  | POL1_
|  | na zdivu jako podklad např. pod izolaci, na parapetech z prefabrikovaných dílců, pod oplechování apod., vodorovný nebo ve spádu do 15°, hlazený dřevěným hladítkem, | [25 empty] | SPI |  | na zdivu jako podklad např. pod izolaci, na parapetech z prefabrikovaných dílců, pod oplechování apod., vodorovný nebo ve spádu do 15°, hlazený dřevěným hladítkem,
|  | rampa : 0,4*(5,85*2+2,245*3+3,4+0,435*2+1,545) |  | 9.7 | [23 empty] | VV | 0
56 | 639571210R00 | Kačírek pro okapový chodník tl. 100 mm | m2 | 9.37 |  | 0 |  | 0 |  | 0 | 21 | 0 | 0.168 | 1.57 | 0 | 0 | 801-1 | RTS 24/ I | RTS 24/ I | 0.18 | 1.69 |  | Práce | Běžná |  |  |  | POL1_
|  | V9 : 0,4*(11,925+3,5+2,75+5,25) |  | 9.37 | [23 empty] | VV | 0
Díl: | 91 | Doplňující práce na komunikaci |  |  |  | 0 |  | 0 |  | 0 |  | 0 |  | 3.92 |  | 0 |  |  |  |  | 9.72 | [6 empty] | DIL
57 | 916581112R00 | Osazení zahradních obrubníků obrubník zapuštěný | m | 23.425 |  | 0 |  | 0 |  | 0 | 21 | 0 | 0 | 0 | 0 | 0 | 823-1 | RTS 24/ I | RTS 24/ I | 0.12 | 2.81 |  | Práce | Běžná |  |  |  | POL1_
|  | V9 : (11,925+3,5+2,75+5,25) |  | 23.425 | [23 empty] | VV | 0
58 | 91793113a | Osazení přídlažby,kostka malá,1 řada, lože C20/25, včetně dodávky kamenných dlažebních kostek | m | 21.585 |  | 0 |  | 0 |  | 0 | 21 | 0 | 0.18113 | 3.91 | 0 | 0 |  | Vlastní | RTS 24/ I | 0.32 | 6.91 |  | Práce | Běžná |  |  |  | POL1_
|  | 2,365+3+4,865+0,25+4,875+6,23 |  | 21.585 | [23 empty] | VV | 0
59 | pc03 | D+M obruba plechová-ocelový plech tl. 6 mm, výška 200 mm, přivařeny roxory R10, á 500 mm | m | 5.66 |  | 0 |  | 0 |  | 0 | 21 | 0 | 0 | 0 | 0 | 0 |  | Vlastní | Indiv | 0 | 0 |  | Práce | Běžná |  |  |  | POL1_
|  | 2,83*2 |  | 5.66 | [23 empty] | VV | 0
60 | 28324416R | obrubník zahradní materiál MDPE; l = 12 000,0 mm; š = 10,0 mm; h = 97,0 mm; barva zelená | kus | 2.1473 |  | 0 |  | 0 |  | 0 | 21 | 0 | 0.003 | 0.01 | 0 | 0 | SPCM | RTS 24/ I | RTS 24/ I | 0 | 0 |  | Specifikace | Běžná |  |  |  | POL3_
|  | V9 : ((11,925+3,5+2,75+5,25)*1,1)/12 |  | 2.1473 | [23 empty] | VV | 0
Díl: | 96 | Bourání konstrukcí |  |  |  | 0 |  | 0 |  | 0 |  | 0 |  | 0 |  | 1.94 |  |  |  |  | 7.47 | [6 empty] | DIL
61 | 961044111R00 | Bourání základů z betonu prostého | m3 | 0.972 |  | 0 |  | 0 |  | 0 | 21 | 0 | 0 | 0 | 2 | 1.94 | 801-3 | RTS 24/ I | RTS 24/ I | 6.436 | 6.26 |  | Práce | Běžná |  |  |  | POL1_
|  | nebo vybourání otvorů průřezové plochy přes 4 m2 v základech, | [25 empty] | SPI
|  | 0,6*0,6*1,2*2 |  | 0.864 | [23 empty] | VV | 0
|  | 0,3*0,3*0,3*4 |  | 0.108 | [23 empty] | VV | 0
62 | 979054441R00 | Očištění vybouraných obrubníků, dlaždic dlaždic, desek nebo tvarovek s původním vyplněním spár kamenivem těženým | m2 | 10.53 |  | 0 |  | 0 |  | 0 | 21 | 0 | 0 | 0 | 0 | 0 | 822-1 | RTS 24/ I | RTS 24/ I | 0.115 | 1.21 |  | Práce | Běžná |  |  |  | POL1_
|  | krajníků, desek nebo panelů od spojovacího materiálu s odklizením a uložením očištěných hmot a spojovacího materiálu na skládku na vzdálenost do 10 m | [25 empty] | SPI |  | krajníků, desek nebo panelů od spojovacího materiálu s odklizením a uložením očištěných hmot a spojovacího materiálu na skládku na vzdálenost do 10 m
|  | stávající chodník - bude vráceno zpět : 0,5*(9,99+3,96+7,11) |  | 10.53 | [23 empty] | VV | 0
Díl: | 98 | Demolice |  |  |  | 0 |  | 0 |  | 0 |  | 0 |  | 0 |  | 2.25 |  |  |  |  | 2.62 | [6 empty] | DIL
63 | 981014714R00 | Demolice budov pomocí těžké mechanizace z monolitického nebo montovaného železobetonu včetně výplňového zdiva, s podílem konstrukcí přes 20 do 25 % | m3 | 4.158 |  | 0 |  | 0 |  | 0 | 21 | 0 | 0 | 0 | 0.54 | 2.25 | 800-6 | RTS 24/ I | RTS 24/ I | 0.6307 | 2.62 |  | Práce | Běžná |  |  |  | POL1_
|  | výšky do 35 m, | [25 empty] | SPI
|  | Budovy výšky do 35 m. | [25 empty] | POP
|  | lapač tuku : 2,1*1,1*1,8 |  | 4.158 | [23 empty] | VV | 0
Díl: | 99 | Staveništní přesun hmot |  |  |  | 0 |  | 0 |  | 0 |  | 0 |  | 0 |  | 0 |  |  |  |  | 72.63 | [6 empty] | DIL
64 | 998223011R00 | Přesun hmot pozemních komunikací, kryt dlážděný jakékoliv délky objektu | t | 186.2337 |  | 0 |  | 0 |  | 0 | 21 | 0 | 0 | 0 | 0 | 0 | 822-1 | RTS 24/ I | RTS 24/ I | 0.39 | 72.63 |  | Přesun hmot | Běžná |  |  |  | POL7_
|  | vodorovně do 200 m | [25 empty] | SPI
Díl: | 767 | Konstrukce zámečnické |  |  |  | 0 |  | 0 |  | 0 |  | 0 |  | 0 |  | 0 |  |  |  |  | 0 | [6 empty] | DIL
65 | 767001 | Demontáž stojanů na kola vč. odvozu na skládku - likvidace | kus | 4 |  | 0 |  | 0 |  | 0 | 21 | 0 | 0 | 0 | 0 | 0 |  | Vlastní | Indiv | 0 | 0 |  | Práce | Běžná |  |  |  | POL1_
66 | 767002 | Demontáž přístřešku nad vstupem vč. opěrných sloupu, vč. odvozu na skládku - likvidace | soub | 1 |  | 0 |  | 0 |  | 0 | 21 | 0 | 0 | 0 | 0 | 0 |  | Vlastní | Indiv | 0 | 0 |  | Práce | Běžná |  |  |  | POL1_
67 | 767003 | Demontáž informačních tabulí vč. odvozu na skládku - likvidace | kus | 3 |  | 0 |  | 0 |  | 0 | 21 | 0 | 0 | 0 | 0 | 0 |  | Vlastní | Indiv | 0 | 0 |  | Práce | Běžná |  |  |  | POL1_
68 | 767004 | Demontáž odpadkového koše vč. odvozu na skládku - likvidace | soub | 1 |  | 0 |  | 0 |  | 0 | 21 | 0 | 0 | 0 | 0 | 0 |  | Vlastní | Indiv | 0 | 0 |  | Práce | Běžná |  |  |  | POL1_
69 | 767005 | Demontáž poštovní schránky vč. odvozu na skládku - likvidace | kus | 1 |  | 0 |  | 0 |  | 0 | 21 | 0 | 0 | 0 | 0 | 0 |  | Vlastní | Indiv | 0 | 0 |  | Práce | Běžná |  |  |  | POL1_
70 | 767006 | Demontáž a zpětná montáž parkovacího automatu vč. uložení do depozitu | soub | 1 |  | 0 |  | 0 |  | 0 | 21 | 0 | 0 | 0 | 0 | 0 |  | Vlastní | Indiv | 0 | 0 |  | Práce | Běžná |  |  |  | POL1_
71 | 767007 | D+M venkovního zábradlí výšky 900mm, vč. madla, vč. kotvení do betonového základu | m | 21.317 |  | 0 |  | 0 |  | 0 | 21 | 0 | 0 | 0 | 0 | 0 |  | Vlastní | Indiv | 0 | 0 |  | Práce | Běžná |  |  |  | POL1_
|  | 5,685+3,11+7,029+5,493 |  | 21.317 | [23 empty] | VV | 0
72 | 767008 | D+M vstupní stříšky - 4,4x1,62m , dle PD ozn. Ze04, drátosklo tl. 12mm, broušená hrana, zasklívací lišta, odvodňovací žlab a svod, kotvení do zdiva, | soub | 1 |  | 0 |  | 0 |  | 0 | 21 | 0 | 0 | 0 | 0 | 0 |  | Vlastní | Indiv | 0 | 0 |  | Práce | Běžná |  |  |  | POL1_
73 | 767009 | D+M kovového plutku, dle PD ozn. Ze05 | m | 16.055 |  | 0 |  | 0 |  | 0 | 21 | 0 | 0 | 0 | 0 | 0 |  | Vlastní | Indiv | 0 | 0 |  | Práce | Běžná |  |  |  | POL1_
|  | 9,475+6,58 |  | 16.055 | [23 empty] | VV | 0
74 | 998767201R00 | Přesun hmot pro kovové stavební doplňk. konstrukce v objektech výšky do 6 m | % |  |  | 0 |  | 0 |  | 0 | 21 | 0 | 0 | 0 | 0 | 0 | 800-767 | RTS 24/ I | RTS 24/ I | 0 | 0 |  | Přesun hmot | Běžná |  |  |  | POL7_
|  | 50 m vodorovně | [25 empty] | SPI
Díl: | 799 | Ostatní |  |  |  | 0 |  | 0 |  | 0 |  | 0 |  | 0 |  | 0 |  |  |  |  | 0 | [6 empty] | DIL
75 | 799001 | D+M Lavička s opěradlem a područkami, dle PD ozn. Xe02, vč. kotvení do betonového základu | soub | 2 |  | 0 |  | 0 |  | 0 | 21 | 0 | 0 | 0 | 0 | 0 |  | Vlastní | Indiv | 0 | 0 |  | Práce | Běžná |  |  |  | POL1_
76 | 799002 | D+M Odpadkového koše, dle PD ozn. Xe04, vč. kotvení do betonového základu | soub | 1 |  | 0 |  | 0 |  | 0 | 21 | 0 | 0 | 0 | 0 | 0 |  | Vlastní | Indiv | 0 | 0 |  | Práce | Běžná |  |  |  | POL1_
77 | 799003 | D+M Úprava výšky kanalizační šachty, dle PD ozn. Xe01-1 a XE01-2, vč. dodávky vyrovnávacího prstence a šachtového poklopu - litina, pro zadláždění | kus | 1 |  | 0 |  | 0 |  | 0 | 21 | 0 | 0 | 0 | 0 | 0 |  | Vlastní | Indiv | 0 | 0 |  | Práce | Běžná |  |  |  | POL1_
78 | 799004 | D+M Stojánu na kola, dle PD ozn. Xe03, vč. kotvení do betonového základu | kus | 4 |  | 0 |  | 0 |  | 0 | 21 | 0 | 0 | 0 | 0 | 0 |  | Vlastní | Indiv | 0 | 0 |  | Práce | Běžná |  |  |  | POL1_
Díl: | M22 | Montáž sdělovací a zabezp. techniky |  |  |  | 0 |  | 0 |  | 0 |  | 0 |  | 0 |  | 0 |  |  |  |  | 0.28 | [6 empty] | DIL
79 | 222260546R00 | Montáž trubky elektroinstalační plastové korugované, ohebné, průměr 63 mm, uložené na povrchu | m | 1 |  | 0 |  | 0 |  | 0 | 21 | 0 | 0 | 0 | 0 | 0 | M22 | RTS 24/ I | RTS 24/ I | 0.28167 | 0.28 |  | Práce | Běžná |  |  |  | POL1_
|  | infotabule : 1 |  | 1 | [23 empty] | VV | 0
80 | 3457114702R | trubka kabelová ohebná dvouplášťová korugovaná chránička; vnější plášť z HDPE, vnitřní z LDPE; vnější pr.= 63,0 mm; vnitřní pr.= 52,0 mm; mezní hodnota zatížení 450 N/5 cm; teplot.rozsah -45 až 60 °C; stupeň hořlavosti A1; mat. bezhalogenový; IP 40, při použití těsnicího kroužku IP 67 | m | 1 |  | 0 |  | 0 |  | 0 | 21 | 0 | 0.00031 | 0 | 0 | 0 | SPCM | RTS 24/ I | RTS 24/ I | 0 | 0 |  | Specifikace | Běžná |  |  |  | POL3_
[26 empty] | 12 | 21 | DPH
| Celkem |  |  |  |  | 0 | [19 empty] | 0 | 0 | SUM
END
Note on S6: Jedná se o informaci, zda se jedná o položku, která je do rozpočtu zadána z cenové soustavy RTS, nebo vlastní.
Note on T6: Jedná se o název CÚ, která je zadána u položky rozpočtu

## 5 VRN Pol
Položkový soupis prací a dodávek | [27 empty] | #TypZaznamu#
S: | 1 | Rekonstrukce - modernizace | [25 empty] | STA
O: | 5 | Stavební úpravy v přízemí objektu a úprava prostranství před objektem MěÚ Nový Jičín | [22 empty] | STA |  |  | OBJ
R: | VRN | Vedlejší rozpočtové náklady | [25 empty] | ROZ
P.č. | Číslo položky | Název položky | MJ | Množství | Cena / MJ | Celkem | Dodávka | Dodávka celk. | Montáž | Montáž celk. | DPH | Cena s DPH | Hmotnost / MJ | Hmotnost celk.(t) | Dem. hmotnost / MJ | Dem. hmotnost celk.(t) | Ceník | Cen. soustava / platnost | Cenová úroveň | Nhod / MJ | Nhod celk. | Dodavatel | Typ položky | Stav položky
Díl: | VN | Vedlejší náklady |  |  |  | 0 |  | 0 |  | 0 |  | 0 |  | 0 |  | 0 |  |  |  |  | 0 | [6 empty] | DIL
1 | 00511 R | Geodetické práce | Soubor | 1 |  | 0 |  | 0 |  | 0 | 21 | 0 | 0 | 0 | 0 | 0 |  | RTS 24/ I | Indiv | 0 | 0 |  | VRN | Běžná |  |  |  | POL99_8
2 | 005121 R | Zařízení staveniště | Soubor | 1 |  | 0 |  | 0 |  | 0 | 21 | 0 | 0 | 0 | 0 | 0 |  | RTS 24/ I | Indiv | 0 | 0 |  | VRN | Běžná |  |  |  | POL99_8
|  | Veškeré náklady spojené s vybudováním, provozem a odstraněním zařízení staveniště. | [25 empty] | POP
Díl: | ON | Ostatní náklady |  |  |  | 0 |  | 0 |  | 0 |  | 0 |  | 0 |  | 0 |  |  |  |  | 0 | [6 empty] | DIL
3 | 005241010R | Dokumentace skutečného provedení | Soubor | 1 |  | 0 |  | 0 |  | 0 | 21 | 0 | 0 | 0 | 0 | 0 |  | RTS 24/ I | Indiv | 0 | 0 |  | VRN | Běžná |  |  |  | POL99_8
|  | Náklady na vyhotovení dokumentace skutečného provedení stavby a její předání objednateli v požadované formě a požadovaném počtu. | [25 empty] | POP | Náklady na vyhotovení dokumentace skutečného provedení stavby a její předání objednateli v požadované formě a požadovaném počtu.
[26 empty] | 12 | 21 | DPH
| Celkem |  |  |  |  | 0 | [19 empty] | 0 | 0 | SUM
END
Note on S6: Jedná se o informaci, zda se jedná o položku, která je do rozpočtu zadána z cenové soustavy RTS, nebo vlastní.
Note on T6: Jedná se o název CÚ, která je zadána u položky rozpočtu