## Pokyny pro vyplnění
Pokyny pro vyplnění
Ve všech listech tohoto souboru můžete měnit pouze buňky s modrým pozadím. Jedná se o tyto údaje : - údaje o firmě - jednotkové ceny položek zadané na maximálně dvě desetinná místa

## Stavba
#RTSROZP# | Soupis stavebních prací, dodávek a služeb
| Stavba: |  | N25/965 | Opravy místních komunikací v Novém Jičíně na rok 2025
| Zadavatel |  | Město Nový Jičín |  |  |  | IČO: | 00298212
|  |  | Masarykovo nám. 1/1 |  |  |  | DIČ: | CZ00298212
|  |  | 74101 | Nový Jičín
| Projektant: | [5 empty] | IČO:
DIČ:
| Zhotovitel: | [5 empty] | IČO:
DIČ:
| Vypracoval: |  | Marek Macík ¦ Rozpočty Vsetín
| Rozpis ceny | [6 empty] | Celkem
HSV | HSV | [6 empty] | 0
PSV | PSV | [6 empty] | 0
MON | MON | [6 empty] | 0
VN | Vedlejší náklady | [6 empty] | 0
ON | Ostatní náklady | [6 empty] | 0
| Celkem | [6 empty] | 0
Rekapitulace daní
0 | Základ pro sníženou DPH |  |  | 12 | % | 0 |  |  | CZK
0 | Snížená DPH |  |  | 12 | % | 0 |  |  | CZK
0 | Základ pro základní DPH |  |  | 21 | % | 0 |  |  | CZK
0 | Základní DPH |  |  | 21 | % | 0 |  |  | CZK
0 | Zaokrouhlení |  |  |  |  | 0 |  |  | CZK
| Cena celkem bez DPH |  |  |  |  | 0 |  |  | CZK
0 | Cena celkem s DPH |  |  |  |  | 0 |  |  | CZK
|  | v |  |  | dne
|  |  | Za zhotovitele |  |  |  | Za objednatele
Rekapitulace dílčích částí
#CASTI>> | Číslo | Název |  |  | Základ pro sníženou DPH | Základ pro základní DPH | DPH celkem | Cena celkem | %
1 | Stavba |  |  |  | 0 | 0 | 0 | 0
2 |  | Ostatní a vedlejší náklady |  |  | 0 | 0 | 0 | 0
3 | R965.VN.1 | Vedlejší a ostatní náklady |  |  | 0 | 0 | 0 | 0
2 |  | Stavební objekt |  |  |  |  | 0
2 | SO01 | Vančurova horní a dolní část (úsek od BD č.o.15 po křižovatku s ul. Palackého u budovy č.o.48) |  |  | 0 | 0 | 0 | 0
3 | R965.1.01 | Vančurova horní a dolní část - Oprava povrchu |  |  | 0 | 0 | 0 | 0
3 | R965.1.02 | Vančurova - Snížení obrub s přeložením dlažby v místě budoucích podzemních kontejnerů |  |  | 0 | 0 | 0 | 0
3 | R965.1.03 | Vančurova horní část - Snížení obrub s přeložením dlažby pro vjezd k BD č.o.1 |  |  | 0 | 0 | 0 | 0
2 | SO02 | Vančurova sever 2x boční ulice vpravo+souběžná (úsek pod obchodem Hruška k MŠ+spodní ul.zpět č.o.30) |  |  | 0 | 0 | 0 | 0
3 | R965.2.01 | Vančurova Sever, 2x boční ulice vpravo + souběžná - Oprava povrchu |  |  | 0 | 0 | 0 | 0
3 | R965.2.02 | Vančurova Sever - Odstranění obrub oddělující parkoviště bez náhrady |  |  | 0 | 0 | 0 | 0
3 | R965.2.03 | Vančurova sever - Výměna obrub za nové a vybourání žulového 1-řádku bez náhrady |  |  | 0 | 0 | 0 | 0
2 | SO03 | Vančurova 2 - 14, boční slepá ulice vpravo (úsek až po obratiště na konci ulice od č.o.2 až č.o.14) |  |  | 0 | 0 | 0 | 0
3 | R965.3.01 | Vančurova 2 - 14, 1x boční slepá ulice vpravo - Oprava povrchu |  |  | 0 | 0 | 0 | 0
3 | R965.3.02 | Vančurova 2 - 14, 1x boční slepá ulice vpravo - Vybudování nových parkovacích stání |  |  | 0 | 0 | 0 | 0
2 | SO04 | Vančurova 3x boční vjezd ke vchodům vlevo (pro č.o.3 a 5, pro č.o.7 a 9, pro č.o.11 a 13) |  |  | 0 | 0 | 0 | 0
3 | R965.4.01 | Vančurova 3x boční vjezd ke vchodům vlevo - Oprava povrchu |  |  | 0 | 0 | 0 | 0
3 | R965.4.02 | Vančurova 3x boční vjezd ke vchodům vlevo - Vybudování nových parkovacích stání |  |  | 0 | 0 | 0 | 0
2 | SO05 | Nábřežní (úsek od poslední vzroslé břízy cca 10m od hrany plotu MŠ po konec vjezdu k MŠ č.o.78) |  |  | 0 | 0 | 0 | 0
3 | R965.5.01 | Nábřežní - Oprava povrchu |  |  | 0 | 0 | 0 | 0
2 | SO06 | Štursova - u Prachárny (od křižovatky s ul.Úprkova po konec křižovatky do ul.Na Prachárně po č.o.17) |  |  | 0 | 0 | 0 | 0
3 | R965.6.01 | Štursova - u Prachárny - Oprava povrchu |  |  | 0 | 0 | 0 | 0
| Celkem za stavbu |  |  |  | 0 | 0 | 0 | 0 | 0
#POPS | Popis stavby: N25/965 - Opravy místních komunikací v Novém Jičíně na rok 2025
#POPO | Popis objektu: SO01 - Vančurova horní a dolní část (úsek od BD č.o.15 po křižovatku s ul. Palackého u budovy č.o.48)
#POPR | Popis rozpočtu: R965.1.01 - Vančurova horní a dolní část - Oprava povrchu
#POPR | Popis rozpočtu: R965.1.02 - Vančurova - Snížení obrub s přeložením dlažby v místě budoucích podzemních kontejnerů
#POPR | Popis rozpočtu: R965.1.03 - Vančurova horní část - Snížení obrub s přeložením dlažby pro vjezd k BD č.o.1
#POPO | Popis objektu: SO02 - Vančurova sever 2x boční ulice vpravo+souběžná (úsek pod obchodem Hruška k MŠ+spodní ul.zpět č.o.30)
#POPR | Popis rozpočtu: R965.2.01 - Vančurova Sever, 2x boční ulice vpravo + souběžná - Oprava povrchu
#POPR | Popis rozpočtu: R965.2.02 - Vančurova Sever - Odstranění obrub oddělující parkoviště bez náhrady
#POPR | Popis rozpočtu: R965.2.03 - Vančurova sever - Výměna obrub za nové a vybourání žulového 1-řádku bez náhrady
#POPO | Popis objektu: SO03 - Vančurova 2 - 14, boční slepá ulice vpravo (úsek až po obratiště na konci ulice od č.o.2 až č.o.14)
#POPR | Popis rozpočtu: R965.3.01 - Vančurova 2 - 14, 1x boční slepá ulice vpravo - Oprava povrchu
#POPR | Popis rozpočtu: R965.3.02 - Vančurova 2 - 14, 1x boční slepá ulice vpravo - Vybudování nových parkovacích stání
#POPO | Popis objektu: SO04 - Vančurova 3x boční vjezd ke vchodům vlevo (pro č.o.3 a 5, pro č.o.7 a 9, pro č.o.11 a 13)
#POPR | Popis rozpočtu: R965.4.01 - Vančurova 3x boční vjezd ke vchodům vlevo - Oprava povrchu
#POPR | Popis rozpočtu: R965.4.02 - Vančurova 3x boční vjezd ke vchodům vlevo - Vybudování nových parkovacích stání
#POPO | Popis objektu: SO05 - Nábřežní (úsek od poslední vzroslé břízy cca 10m od hrany plotu MŠ po konec vjezdu k MŠ č.o.78)
#POPR | Popis rozpočtu: R965.5.01 - Nábřežní - Oprava povrchu
#POPO | Popis objektu: SO06 - Štursova - u Prachárny (od křižovatky s ul.Úprkova po konec křižovatky do ul.Na Prachárně po č.o.17)
#POPR | Popis rozpočtu: R965.6.01 - Štursova - u Prachárny - Oprava povrchu
#POPO | Popis objektu: VN01 - Vedlejší a ostatní náklady
#POPR | Popis rozpočtu: R965.VN.1 - Vedlejší a ostatní náklady
Rekapitulace dílů
| Číslo | Název |  |  | Typ dílu |  |  | Celkem | %
| 1 | Zemní práce |  |  | HSV |  |  | 0
| 11 | Přípravné a přidružené práce |  |  | HSV |  |  | 0
| 11.1 | Ochrana dřevin na staveništi |  |  | HSV |  |  | 0
| 18 | Povrchové úpravy terénu |  |  | HSV |  |  | 0
| 5 | Komunikace |  |  | HSV |  |  | 0
| 56 | Podkladní vrstvy komunikací a zpevněných ploch |  |  | HSV |  |  | 0
| 57 | Kryty komunikací živičné a z kameniva |  |  | HSV |  |  | 0
| 59 | Dlažby a předlažby komunikací |  |  | HSV |  |  | 0
| 799.1 | Mobiliář |  |  | HSV |  |  | 0
| 89 | Ostatní konstrukce na trubním vedení |  |  | HSV |  |  | 0
| 91 | Doplňující práce na komunikaci |  |  | HSV |  |  | 0
| 99 | Staveništní přesun hmot |  |  | HSV |  |  | 0
| 767.1 | Konstrukce zámečnické - výroba ocelového obrubníku z pásoviny a kotevních roxorů |  |  | PSV |  |  | 0
| D96 | Přesuny suti a vybouraných hmot |  |  | PSU |  |  | 0
| D96.1 | Poplatek za likvidaci na skládce |  |  | PSU |  |  | 0
| VN | Vedlejší náklady |  |  | VN |  |  | 0
| ON | Ostatní náklady |  |  | ON |  |  | 0
| Cena celkem | [6 empty] | 0 | 0
Note on D11: Název
Note on I11: IČO
Note on D12: Ulice
Note on I12: DIČ
Note on D13: PSČ
Note on E13: Místo

## VzorPolozky (hidden)
Položkový rozpočet
S:
O:
R:

## VN01 R965.VN.1 Naklady
Soupis vedlejších a ostatních nákladů | [27 empty] | #TypZaznamu#
S: | N25/965 | Opravy místních komunikací v Novém Jičíně na rok 2025 | [25 empty] | STA
O: | VN01 | Vedlejší a ostatní náklady | [22 empty] | NAK |  |  | OBJ
R: | R965.VN.1 | Vedlejší a ostatní náklady | [25 empty] | ROZ
P.č. | Číslo položky | Název položky | MJ | Množství | Cena / MJ | Celkem | Dodávka | Dodávka celk. | Montáž | Montáž celk. | DPH | Cena s DPH | Hmotnost / MJ | Hmotnost celk.(t) | Dem. hmotnost / MJ | Dem. hmotnost celk.(t) | Ceník | Cen. soustava / platnost | Cenová úroveň | Nhod / MJ | Nhod celk. | Dodavatel | Typ položky | Stav položky
Díl: | VN | Vedlejší náklady |  |  |  | 0 |  | 0 |  | 0 |  | 0 |  | 0 |  | 0 |  |  |  |  | 0 | [6 empty] | DIL
1 | 005121 R | Zařízení staveniště | Soubor | 1 |  | 0 |  | 0 |  | 0 | 21 | 0 | 0 | 0 | 0 | 0 |  | RTS 25/ I | Indiv | 0 | 0 |  | VRN | Běžná |  |  |  | POL99_8
|  | Veškeré náklady spojené s vybudováním, provozem a odstraněním zařízení staveniště. | [25 empty] | POP
2 | 005211010R | Předání a převzetí staveniště | Soubor | 1 |  | 0 |  | 0 |  | 0 | 21 | 0 | 0 | 0 | 0 | 0 |  | RTS 25/ I | Indiv | 0 | 0 |  | VRN | Běžná |  |  |  | POL99_8
|  | Náklady spojené s účastí zhotovitele na předání a převzetí staveniště. | [25 empty] | POP
3 | 005211030R | Dočasná dopravní opatření | Soubor | 1 |  | 0 |  | 0 |  | 0 | 21 | 0 | 0 | 0 | 0 | 0 |  | RTS 25/ I | Indiv | 0 | 0 |  | VRN | Běžná |  |  |  | POL99_8
|  | Náklady na vyhotovení návrhu dočasného dopravního značení, jeho projednání s dotčenými orgány a organizacemi, dodání dopravních značek a světelné signalizace, jejich rozmístění a přemísťování a jejich údržba v průběhu výstavby včetně následného odstranění po ukončení stavebních prací. | [25 empty] | POP | Náklady na vyhotovení návrhu dočasného dopravního značení, jeho projednání s dotčenými orgány a organizacemi, dodání dopravních značek a světelné signalizace, jejich rozmístění a přemísťování a jejich údržba v průběhu výstavby včetně následného odstranění po ukončení stavebních prací.
4 | 005111010RVL | Zaměření před výstavbou (sítí, stavby...) | Soubor | 1 |  | 0 |  | 0 |  | 0 | 21 | 0 | 0 | 0 | 0 | 0 |  | Vlastní | Indiv | 0 | 0 |  | VRN | Běžná |  |  |  | POL99_8
5 | 005111030RVL | Zaměření skutečného stavu provedení stavby | Soubor | 1 |  | 0 |  | 0 |  | 0 | 21 | 0 | 0 | 0 | 0 | 0 |  | Vlastní | Indiv | 0 | 0 |  | VRN | Běžná |  |  |  | POL99_8
6 | 00523 RVL1 | Zkoušky a měření | Soubor | 1 |  | 0 |  | 0 |  | 0 | 21 | 0 | 0 | 0 | 0 | 0 |  | Vlastní | Indiv | 0 | 0 |  | VRN | Běžná |  |  |  | POL99_8
|  | Náklady zhotovitele, související s prováděním zkoušek a revizí předepsaných technickými normami nebo objednatelem a které jsou pro provedení díla nezbytné. | [25 empty] | POP | Náklady zhotovitele, související s prováděním zkoušek a revizí předepsaných technickými normami nebo objednatelem a které jsou pro provedení díla nezbytné.
7 | VLVN.01 | Úklid příjezdových komunikací a ostatních ploch dotčených stavbou | Soubor | 1 |  | 0 |  | 0 |  | 0 | 21 | 0 | 0 | 0 | 0 | 0 |  | Vlastní | Indiv | 0 | 0 |  | VRN | Běžná |  |  |  | POL99_8
8 | VLVN.02 | Uvedení ostatních ploch dotčených stavbou do původního stavu | Soubor | 1 |  | 0 |  | 0 |  | 0 | 21 | 0 | 0 | 0 | 0 | 0 |  | Vlastní | Indiv | 0 | 0 |  | VRN | Běžná |  |  |  | POL99_8
Díl: | ON | Ostatní náklady |  |  |  | 0 |  | 0 |  | 0 |  | 0 |  | 0 |  | 0 |  |  |  |  | 0 | [6 empty] | DIL
9 | 00524 R | Předání a převzetí díla | Soubor | 1 |  | 0 |  | 0 |  | 0 | 21 | 0 | 0 | 0 | 0 | 0 |  | RTS 25/ I | Indiv | 0 | 0 |  | VRN | Běžná |  |  |  | POL99_8
|  | Náklady zhotovitele, které vzniknou v souvislosti s povinnostmi zhotovitele při předání a převzetí díla. | [25 empty] | POP | Náklady zhotovitele, které vzniknou v souvislosti s povinnostmi zhotovitele při předání a převzetí díla.
10 | VLON.01 | Doprava a přejezdy mechanizace | kpl | 1 |  | 0 |  | 0 |  | 0 | 21 | 0 | 0 | 0 | 0 | 0 |  | Vlastní | Indiv | 0 | 0 |  | VRN | Běžná |  |  |  | POL99_8
[26 empty] | 12 | 21 | DPH
| Celkem |  |  |  |  | 0 | [19 empty] | 0 | 0 | SUM
END
Note on S6: Jedná se o informaci, zda se jedná o položku, která je do rozpočtu zadána z cenové soustavy RTS, nebo vlastní.
Note on T6: Jedná se o název CÚ, která je zadána u položky rozpočtu

## SO01 R965.1.01 Pol
Položkový soupis prací a dodávek | [27 empty] | #TypZaznamu#
S: | N25/965 | Opravy místních komunikací v Novém Jičíně na rok 2025 | [25 empty] | STA
O: | SO01 | Vančurova horní a dolní část (úsek od BD č.o.15 po křižovatku s ul. Palackého u budovy č.o.48) | [22 empty] | STA |  |  | OBJ
R: | R965.1.01 | Vančurova horní a dolní část - Oprava povrchu | [25 empty] | ROZ
P.č. | Číslo položky | Název položky | MJ | Množství | Cena / MJ | Celkem | Dodávka | Dodávka celk. | Montáž | Montáž celk. | DPH | Cena s DPH | Hmotnost / MJ | Hmotnost celk.(t) | Dem. hmotnost / MJ | Dem. hmotnost celk.(t) | Ceník | Cen. soustava / platnost | Cenová úroveň | Nhod / MJ | Nhod celk. | Dodavatel | Typ položky | Stav položky
Díl: | 1 | Zemní práce |  |  |  | 0 |  | 0 |  | 0 |  | 0 |  | 0 |  | 0 |  |  |  |  | 0.08 | [6 empty] | DIL
1 | 132201110R00 | Hloubení rýh šířky do 60 cm do 50 m3, v hornině 3, hloubení strojně | m3 | 0.0625 |  | 0 |  | 0 |  | 0 | 21 | 0 | 0 | 0 | 0 | 0 | 800-1 | RTS 25/ I | RTS 25/ I | 0.365 | 0.02 |  | Práce | Běžná |  |  |  | POL1_
|  | zapažených i nezapažených s urovnáním dna do předepsaného profilu a spádu, s přehozením výkopku na přilehlém terénu na vzdálenost do 3 m od podélné osy rýhy nebo s naložením výkopku na dopravní prostředek. | [25 empty] | SPI |  | zapažených i nezapažených s urovnáním dna do předepsaného profilu a spádu, s přehozením výkopku na přilehlém terénu na vzdálenost do 3 m od podélné osy rýhy nebo s naložením výkopku na dopravní prostředek.
|  | Výkop rýhy : | [25 empty] | VV | 0
|  | pro řádek z dlažební kostky na š.25cm (skladba 25cm) : | [25 empty] | VV | 0
|  | Začátek provozního součtu | [25 empty] | VV
|  | výpočet spotřeby : 0,25*0,25 |  | 0.0625 | [23 empty] | VV | 2
|  | Konec provozního součtu | [25 empty] | VV
|  | Odkaz na mn. položky pořadí 28 : 1,00000*0,0625 |  | 0.0625 | [23 empty] | VV | 5
2 | 132201119R00 | Hloubení rýh šířky do 60 cm příplatek za lepivost, v hornině 3, | m3 | 0.03125 |  | 0 |  | 0 |  | 0 | 21 | 0 | 0 | 0 | 0 | 0 | 800-1 | RTS 25/ I | RTS 25/ I | 0.6468 | 0.02 |  | Práce | Běžná |  |  |  | POL1_
|  | zapažených i nezapažených s urovnáním dna do předepsaného profilu a spádu, s přehozením výkopku na přilehlém terénu na vzdálenost do 3 m od podélné osy rýhy nebo s naložením výkopku na dopravní prostředek. | [25 empty] | SPI |  | zapažených i nezapažených s urovnáním dna do předepsaného profilu a spádu, s přehozením výkopku na přilehlém terénu na vzdálenost do 3 m od podélné osy rýhy nebo s naložením výkopku na dopravní prostředek.
|  | Příplatek za lepivost z 50% : | [25 empty] | VV | 0
|  | rýhy do 60cm : | [25 empty] | VV | 0
|  | Odkaz na mn. položky pořadí 1 : 0,06250*0,5 |  | 0.03125 | [23 empty] | VV | 5
3 | 162701105R00 | Vodorovné přemístění výkopku z horniny 1 až 4, na vzdálenost přes 9 000 do 10 000 m | m3 | 0.0625 |  | 0 |  | 0 |  | 0 | 21 | 0 | 0 | 0 | 0 | 0 | 800-1 | RTS 25/ I | RTS 25/ I | 0.011 | 0 |  | Práce | Běžná |  |  |  | POL1_
|  | po suchu, bez naložení výkopku, avšak se složením bez rozhrnutí, zpáteční cesta vozidla. | [25 empty] | SPI
|  | Přemístění zeminy na skládku : | [25 empty] | VV | 0
|  | kubatura výkopu rýh : | [25 empty] | VV | 0
|  | Odkaz na mn. položky pořadí 1 : 0,06250 |  | 0.0625 | [23 empty] | VV | 5
4 | 162701109R00 | Vodorovné přemístění výkopku příplatek k ceně za každých dalších i započatých 1 000 m přes 10 000 m z horniny 1 až 4 | m3 | 0.3125 |  | 0 |  | 0 |  | 0 | 21 | 0 | 0 | 0 | 0 | 0 | 800-1 | RTS 25/ I | RTS 25/ I | 0 | 0 |  | Práce | Běžná |  |  |  | POL1_
|  | po suchu, bez naložení výkopku, avšak se složením bez rozhrnutí, zpáteční cesta vozidla. | [25 empty] | SPI
|  | Příplatek k vodorovnému přesunu za přemístění zeminy : | [25 empty] | VV | 0
|  | dalších 5km : | [25 empty] | VV | 0
|  | Odkaz na mn. položky pořadí 3 : 0,06250*5 |  | 0.3125 | [23 empty] | VV | 5
5 | 171201201R00 | Uložení sypaniny na dočasnou skládku tak, že na 1 m2 plochy připadá přes 2 m3 výkopku nebo ornice | m3 | 0.0625 |  | 0 |  | 0 |  | 0 | 21 | 0 | 0 | 0 | 0 | 0 | 800-1 | RTS 25/ I | RTS 25/ I | 0.009 | 0 |  | Práce | Běžná |  |  |  | POL1_1
|  | Uložení zeminy na skládce - modelace (bez poplatku) : | [25 empty] | VV | 0
|  | přebytečná zemina : | [25 empty] | VV | 0
|  | Odkaz na mn. položky pořadí 3 : 0,06250 |  | 0.0625 | [23 empty] | VV | 5
6 | 181101102R00 | Úprava pláně v zářezech v hornině 1 až 4, se zhutněním | m2 | 0.25 |  | 0 |  | 0 |  | 0 | 21 | 0 | 0 | 0 | 0 | 0 | 800-1 | RTS 25/ I | RTS 25/ I | 0.018 | 0 |  | Práce | Běžná |  |  |  | POL1_1
|  | vyrovnáním výškových rozdílů, ploch vodorovných a ploch do sklonu 1 : 5. | [25 empty] | SPI
|  | Ruční začištění dna výkopu : | [25 empty] | VV | 0
|  | pro řádek z dlažebních kostek na š.25cm : | [25 empty] | VV | 0
|  | Odkaz na mn. položky pořadí 28 : 1,00000*0,25 |  | 0.25 | [23 empty] | VV | 5
7 | 199000002R00 | Poplatky za skládku horniny 1- 4, skupina 17 05 04 z Katalogu odpadů | m3 | 0.0625 |  | 0 |  | 0 |  | 0 | 21 | 0 | 0 | 0 | 0 | 0 | 800-1 | RTS 25/ I | RTS 25/ I | 0 | 0 |  | Práce | Běžná |  |  |  | POL1_
|  | Poplatek za skládkovné zeminy : | [25 empty] | VV | 0
|  | přebytečná zemina : | [25 empty] | VV | 0
|  | Odkaz na mn. položky pořadí 5 : 0,06250 |  | 0.0625 | [23 empty] | VV | 5
8 | 215901101RT5 | Zhutnění podloží z rostlé horniny 1 až 4 pod násypy z hornin soudržných do 92% PS a nesoudržných sypkých relativní ulehlosti l(d) do 0,8 vibrační deskou | m2 | 0.25 |  | 0 |  | 0 |  | 0 | 21 | 0 | 0 | 0 | 0 | 0 | 800-1 | RTS 25/ I | RTS 25/ I | 0.15 | 0.04 |  | Práce | Běžná |  |  |  | POL1_
|  | z rostlé horniny tř.1 - 4 pod násypy z hornin soudržných do 92% PS a hornin nesoudržných sypkých relativní ulehlosti I(d) do 0,8 | [25 empty] | SPI |  | z rostlé horniny tř.1 - 4 pod násypy z hornin soudržných do 92% PS a hornin nesoudržných sypkých relativní ulehlosti I(d) do 0,8
|  | Zhutnění upravené pláně vibrační deskou : | [25 empty] | VV | 0
|  | Odkaz na mn. položky pořadí 6 : 0,25000 |  | 0.25 | [23 empty] | VV | 5
Díl: | 11 | Přípravné a přidružené práce |  |  |  | 0 |  | 0 |  | 0 |  | 0 |  | 0 |  | 378.81 |  |  |  |  | 185.77 | [6 empty] | DIL
9 | 113107615R00 | Odstranění podkladů nebo krytů z kameniva hrubého drceného, v ploše jednotlivě nad 50 m2, tloušťka vrstvy 150 mm | m2 | 0.25 |  | 0 |  | 0 |  | 0 | 21 | 0 | 0 | 0 | 0.33 | 0.08 | 822-1 | RTS 25/ I | RTS 25/ I | 0.06 | 0.02 |  | Práce | Běžná |  |  |  | POL1_
|  | Stávající podklad ze štěrkodrti : | [25 empty] | VV | 0
|  | pro řádek z dlažební žulové kostky na š.25cm : | [25 empty] | VV | 0
|  | Odkaz na mn. položky pořadí 28 : 1,00000*0,25 |  | 0.25 | [23 empty] | VV | 5
10 | 113151115R00 | Odstranění podkladu, krytu frézováním povrch živičný, plochy do 500 m2 na jednom objektu nebo při provádění pruhu šířky do 750 mm, tloušťky 60 mm | m2 | 292.3617 |  | 0 |  | 0 |  | 0 | 21 | 0 | 0 | 0 | 0.132 | 38.59 | 822-1 | RTS 25/ I | RTS 25/ I | 0.0808 | 23.62 |  | Práce | Běžná |  |  |  | POL1_1
|  | s naložením na dopravní prostředek, očištění povrchu od frézované plochy, opotřebování frézovacích nástrojů (nožů, upínacích kroužků, držáků) nutné ruční odstranění (vybourání) živičného krytu kolem překážek, | [25 empty] | SPI |  | s naložením na dopravní prostředek, očištění povrchu od frézované plochy, opotřebování frézovacích nástrojů (nožů, upínacích kroužků, držáků) nutné ruční odstranění (vybourání) živičného krytu kolem překážek,
|  | Frézování ložné a brusné živice v tl.6cm - v pruhu : | [25 empty] | VV | 0
|  | Asfaltobeton podkladní tl.6cm - lokální podbal doplnění asfaltové vrstvy : | [25 empty] | VV | 0
|  | Odkaz na mn. položky pořadí 16 : 292,36173 |  | 292.3617 | [23 empty] | VV | 5
11 | 113151314R00 | Odstranění podkladu, krytu frézováním povrch živičný, plochy přes 500 m2 na jednom objektu nebo při provádění pruhu šířky přes 750 mm s překážkami v trase, tloušťky 50 mm | m2 | 2923.6173 |  | 0 |  | 0 |  | 0 | 21 | 0 | 0 | 0 | 0.11 | 321.6 | 822-1 | RTS 25/ I | RTS 25/ I | 0.0515 | 150.57 |  | Práce | Běžná |  |  |  | POL1_1
|  | s naložením na dopravní prostředek, očištění povrchu od frézované plochy, opotřebování frézovacích nástrojů (nožů, upínacích kroužků, držáků) nutné ruční odstranění (vybourání) živičného krytu kolem překážek, | [25 empty] | SPI |  | s naložením na dopravní prostředek, očištění povrchu od frézované plochy, opotřebování frézovacích nástrojů (nožů, upínacích kroužků, držáků) nutné ruční odstranění (vybourání) živičného krytu kolem překážek,
|  | Frézování brusné živice v tl. 5cm s překážkami : | [25 empty] | VV | 0
|  | Asfaltobeton brusný tl.5cm - oprava komunikace : | [25 empty] | VV | 0
|  | Odkaz na mn. položky pořadí 18 : 2923,61729 |  | 2923.6173 | [23 empty] | VV | 5
12 | 113203111R00 | Vytrhání obrub z dlažebních kostek | m | 1 |  | 0 |  | 0 |  | 0 | 21 | 0 | 0 | 0 | 0.115 | 0.12 | 822-1 | RTS 25/ I | RTS 25/ I | 0.137 | 0.14 |  | Práce | Běžná |  |  |  | POL1_
|  | s vybouráním lože, s přemístěním hmot na skládku na vzdálenost do 3 m nebo naložením na dopravní prostředek | [25 empty] | SPI |  | s vybouráním lože, s přemístěním hmot na skládku na vzdálenost do 3 m nebo naložením na dopravní prostředek
|  | Stávající řádky z dlažební kostky : | [25 empty] | VV | 0
|  | Odkaz na mn. položky pořadí 28 : 1,00000 |  | 1 | [23 empty] | VV | 5
13 | 938909311R00 | Odstranění bláta a nánosu z povrchu podkladu nebo krytu živičného nebo betonováho | m2 | 3215.979 |  | 0 |  | 0 |  | 0 | 21 | 0 | 0 | 0 | 0 | 0 | 822-1 | RTS 25/ I | RTS 25/ I | 0.002 | 6.43 |  | Práce | Běžná |  |  |  | POL1_
|  | Očištění vozovky před pokládkou : | [25 empty] | VV | 0
|  | Asfaltobeton podkladní tl.6cm - lokální podbal doplnění asfaltové vrstvy : | [25 empty] | VV | 0
|  | Odkaz na mn. položky pořadí 16 : 292,36173 |  | 292.3617 | [23 empty] | VV | 5
|  | Asfaltobeton brusný tl.5cm - oprava komunikace : | [25 empty] | VV | 0
|  | Odkaz na mn. položky pořadí 18 : 2923,61729 |  | 2923.6173 | [23 empty] | VV | 5
14 | 938909611R00 | Odstranění bláta a nánosu na krajnicích tloušťky do 10 cm | m2 | 146.1809 |  | 0 |  | 0 |  | 0 | 21 | 0 | 0 | 0 | 0.126 | 18.42 | 822-1 | RTS 25/ I | RTS 25/ I | 0.034 | 4.97 |  | Práce | Běžná |  |  |  | POL1_
|  | Odstranění nánosu na krajnicích : | [25 empty] | VV | 0
|  | v rozsahu 5% plochy opravované komunikace : | [25 empty] | VV | 0
|  | Asfaltobeton brusný tl.5cm - oprava komunikace : | [25 empty] | VV | 0
|  | Odkaz na mn. položky pořadí 18 : 2923,61720*0,05 |  | 146.1809 | [23 empty] | VV | 5
15 | 979071112R00 | Očištění vybouraných dlažebních kostek velkých, s původním vyplněním spár živicí nebo cementovou maltou | m2 | 0.1 |  | 0 |  | 0 |  | 0 | 21 | 0 | 0 | 0 | 0 | 0 | 822-1 | RTS 25/ I | RTS 25/ I | 0.22 | 0.02 |  | Práce | Běžná |  |  |  | POL1_
|  | od spojovacího materiálu, s uložením očištěných kostek na skládku, s odklizením odpadových hmot na hromady a s odklizením vybouraných kostek na vzdálenost do 3 m | [25 empty] | SPI |  | od spojovacího materiálu, s uložením očištěných kostek na skládku, s odklizením odpadových hmot na hromady a s odklizením vybouraných kostek na vzdálenost do 3 m
|  | Očištění řádku z dlažební kostky 10/12cm : | [25 empty] | VV | 0
|  | uvažovaná š.1x10cm : | [25 empty] | VV | 0
|  | Odkaz na mn. položky pořadí 28 : 1,00000*0,1 |  | 0.1 | [23 empty] | VV | 5
Díl: | 5 | Komunikace |  |  |  | 0 |  | 0 |  | 0 |  | 0 |  | 427.6 |  | 0 |  |  |  |  | 233.3 | [6 empty] | DIL
|  | OBJEDNATEL POŽADUJE POKLÁDKU ASFALTU NA TEPLOU SPÁRU! | [25 empty] | POP
16 | 565141111RT3 | Podklad z kameniva obaleného asfaltem ACP 16+ až ACP 22+, v pruhu šířky do 3 m, třídy 1, tloušťka po zhutnění 60 mm | m2 | 292.3617 |  | 0 |  | 0 |  | 0 | 21 | 0 | 0.15826 | 46.27 | 0 | 0 | 822-1 | RTS 25/ I | RTS 25/ I | 0.056 | 16.37 |  | Práce | Běžná |  |  |  | POL1_
|  | s rozprostřením a zhutněním | [25 empty] | SPI
|  | Asfaltobeton podkladní tl.6cm - lokální podbal doplnění asfaltové vrstvy : | [25 empty] | VV | 0
|  | lokální podbal asfaltové vrstvy z 10% plochy : | [25 empty] | VV | 0
|  | Odkaz na mn. položky pořadí 18 : 2923,61730*0,1 |  | 292.3617 | [23 empty] | VV | 5
17 | 573231127R00 | Postřik spojovací kationaktivní emulzí KAE , množství zbytkového asfaltu 0,70 kg/m2 | m2 | 3215.979 |  | 0 |  | 0 |  | 0 | 21 | 0 | 0.0007 | 2.25 | 0 | 0 | 822-1 | RTS 25/ I | RTS 25/ I | 0.002 | 6.43 |  | Práce | Běžná |  |  |  | POL1_
|  | bez posypu kamenivem | [25 empty] | SPI
|  | Spojovací postřik 0,7kg/m2 : | [25 empty] | VV | 0
|  | Asfaltobeton podkladní tl.6cm - lokální doplnění asfaltové vrstvy : | [25 empty] | VV | 0
|  | Odkaz na mn. položky pořadí 16 : 292,36173 |  | 292.3617 | [23 empty] | VV | 5
|  | Asfaltobeton brusný tl.5cm - oprava komunikace : | [25 empty] | VV | 0
|  | Odkaz na mn. položky pořadí 18 : 2923,61729 |  | 2923.6173 | [23 empty] | VV | 5
18 | 577141112R00 | Beton asfaltový s rozprostřením a zhutněním v pruhu šířky do 3 m, ACO 11+ nebo ACO 16+, tloušťky 50 mm, plochy přes 1000 m2 | m2 | 2923.6173 |  | 0 |  | 0 |  | 0 | 21 | 0 | 0.12966 | 379.08 | 0 | 0 | 822-1 | RTS 25/ I | RTS 25/ I | 0.072 | 210.5 |  | Práce | Běžná |  |  |  | POL1_
|  | Objednatel požaduje v této položce dodání pouze směsi: Beton asfaltový pro obrusné vrstvy ACO 11+ | [25 empty] | POP
|  | Asfaltobeton brusný tl.5cm - oprava komunikace : | [25 empty] | VV | 0
|  | Příloha č.1: Situační výkres : | [25 empty] | VV | 0
|  | plocha nového živičného krytu, výměra dle situace : | [25 empty] | VV | 0
|  | Vančurova horní a dolní část, dl.354,0m : | [25 empty] | VV | 0
|  | ulice v úseku od osy vstupu BD č.o.15 po křižovatku s ul. Palackého u budovy č.o.48 : (6,05+6,86+6,88+6,34+5,08+6,38+6,47+6,80+6,88+6,95+6,95+6,97+7,50)/13*354,0 |  | 2344.8415 | [23 empty] | VV | 0
|  | Vančurova horní část : | [25 empty] | VV | 0
|  | úsek od osy vstupu BD č.o.15 po křižovatku u BD č.o.12 a obchodem Hruška č.o.38 : | [25 empty] | VV | 0
|  | rozšíření v místě parkoviště pro obchod Hruška, prodloužení v ose chodníku : (32,0+31,70)/2*(3,55+4,0)/2 |  | 120.2338 | [23 empty] | VV | 0
|  | parkoviště pro obchod Hruška : (31,70+29,50)/2*(4,60+3,80)/2 |  | 128.52 | [23 empty] | VV | 0
|  | křižovatka k vjezdu mezi lékárnou č.o.21 a BD č.o.6 do vzdálenosti 10,40m od hranice křižovatky : 4,05*10,40 |  | 42.12 | [23 empty] | VV | 0
|  | 1/4 oblouky v křižovatce k vjezdu mezi lékárnou č.o.21 a BD č.o.6 : (11,30-4,05)/2*(10,40-4,80) |  | 20.3 | [23 empty] | VV | 0
|  | křižovatka k vjezdu mezi BD č.o.18 a BD č.o.12 do vzdálenosti 8,65m od hranice křižovatky : 6,16*8,65 |  | 53.284 | [23 empty] | VV | 0
|  | 1/4 oblouky v křižovatce k vjezdu k BD č.o.18 a BD č.o.12 : (14,80-6,16)/2*(8,65-4,0) |  | 20.088 | [23 empty] | VV | 0
|  | křižovatka k vjezdu mezi BD č.o12 a BD č.o.6 do vzdálenosti 6,60m od hranice křižovatky : 3,75*6,60 |  | 24.75 | [23 empty] | VV | 0
|  | 1/4 oblouky v křižovatce k vjezdu mezi BD č.o12 a BD č.o.6 : (13,65-3,75)/2*6,60 |  | 32.67 | [23 empty] | VV | 0
|  | Vančurova dolní - jih : | [25 empty] | VV | 0
|  | křižovatka k vjezdu mezi budovou č.o.44 a budovou č.o.48 do vzdálenosti 7,30m od hranice křižovatky : 4,70*7,30 |  | 34.31 | [23 empty] | VV | 0
|  | 1/4 oblouky v křižovatce k vjezdu mezi budovou č.o.44 a budovou č.o.48 : (8,70-4,70)/2*7,30 |  | 14.6 | [23 empty] | VV | 0
|  | křižovatka k vjezdu k budově č.o.1 do vzdálenosti 2,0m od hranice křižovatky : 5,70*2,0 |  | 11.4 | [23 empty] | VV | 0
|  | 1/4 oblouky v křižovatce k vjezdu k budově č.o.1 : (8,70-5,70)/2*2,0 |  | 3 | [23 empty] | VV | 0
|  | 1/4 oblouky v křižovatce s ulicí Palackého u budovy č.o.1 a budovy č.o.48 : (21,50-7,50)/2*10,50 |  | 73.5 | [23 empty] | VV | 0
Díl: | 89 | Ostatní konstrukce na trubním vedení |  |  |  | 0 |  | 0 |  | 0 |  | 0 |  | 5.89 |  | 0 |  |  |  |  | 44.04 | [6 empty] | DIL
19 | 899232111R00 | Výšková úprava uličního vstupu nebo vpustě do 20 cm snížením mříže | kus | 7 |  | 0 |  | 0 |  | 0 | 21 | 0 | 0.32272 | 2.26 | 0 | 0 | 822-1 | RTS 25/ I | RTS 25/ I | 2.525 | 17.68 |  | Práce | Běžná |  |  |  | POL1_
|  | odbouráním dosavadního krytu, podkladu, nadezdívky nebo prstence s odklizením vybouraných hmot do 3 m, zarovnání plochy nadezdívky cementovou maltou, podbetonování nebo podezdění rámu, odstranění a znovuosazení rámu, poklopu, mříže, krycího hrnce nebo hydrantu, úpravy a doplnění krytu popř. podkladu vozovky v místě provedené výškové úpravy, | [25 empty] | SPI |  | odbouráním dosavadního krytu, podkladu, nadezdívky nebo prstence s odklizením vybouraných hmot do 3 m, zarovnání plochy nadezdívky cementovou maltou, podbetonování nebo podezdění rámu, odstranění a znovuosazení rámu, poklopu, mříže, krycího hrnce nebo hydrantu, úpravy a doplnění krytu popř. podkladu vozovky v místě provedené výškové úpravy,
|  | Uliční vpusť : | [25 empty] | VV | 0
|  | Vančurova horní část : 3 |  | 3 | [23 empty] | VV | 0
|  | Vančurova dolní část : 4 |  | 4 | [23 empty] | VV | 0
20 | 899332111R00 | Výšková úprava uličního vstupu nebo vpustě do 20 cm snížením poklopu | kus | 7 |  | 0 |  | 0 |  | 0 | 21 | 0 | 0.32974 | 2.31 | 0 | 0 | 822-1 | RTS 25/ I | RTS 25/ I | 2.658 | 18.61 |  | Práce | Běžná |  |  |  | POL1_
|  | odbouráním dosavadního krytu, podkladu, nadezdívky nebo prstence s odklizením vybouraných hmot do 3 m, zarovnání plochy nadezdívky cementovou maltou, podbetonování nebo podezdění rámu, odstranění a znovuosazení rámu, poklopu, mříže, krycího hrnce nebo hydrantu, úpravy a doplnění krytu popř. podkladu vozovky v místě provedené výškové úpravy, | [25 empty] | SPI |  | odbouráním dosavadního krytu, podkladu, nadezdívky nebo prstence s odklizením vybouraných hmot do 3 m, zarovnání plochy nadezdívky cementovou maltou, podbetonování nebo podezdění rámu, odstranění a znovuosazení rámu, poklopu, mříže, krycího hrnce nebo hydrantu, úpravy a doplnění krytu popř. podkladu vozovky v místě provedené výškové úpravy,
|  | Kanalizační poklop : | [25 empty] | VV | 0
|  | Vančurova horní část : 3 |  | 3 | [23 empty] | VV | 0
|  | Vančurova dolní část : 4 |  | 4 | [23 empty] | VV | 0
21 | 899432111R00 | Výšková úprava uličního vstupu nebo vpustě do 20 cm snížením krytu šoupěte | kus | 4 |  | 0 |  | 0 |  | 0 | 21 | 0 | 0.2647 | 1.06 | 0 | 0 | 822-1 | RTS 25/ I | RTS 25/ I | 1.551 | 6.2 |  | Práce | Běžná |  |  |  | POL1_
|  | odbouráním dosavadního krytu, podkladu, nadezdívky nebo prstence s odklizením vybouraných hmot do 3 m, zarovnání plochy nadezdívky cementovou maltou, podbetonování nebo podezdění rámu, odstranění a znovuosazení rámu, poklopu, mříže, krycího hrnce nebo hydrantu, úpravy a doplnění krytu popř. podkladu vozovky v místě provedené výškové úpravy, | [25 empty] | SPI |  | odbouráním dosavadního krytu, podkladu, nadezdívky nebo prstence s odklizením vybouraných hmot do 3 m, zarovnání plochy nadezdívky cementovou maltou, podbetonování nebo podezdění rámu, odstranění a znovuosazení rámu, poklopu, mříže, krycího hrnce nebo hydrantu, úpravy a doplnění krytu popř. podkladu vozovky v místě provedené výškové úpravy,
|  | Vodovod : | [25 empty] | VV | 0
|  | Vančurova horní část : 3 |  | 3 | [23 empty] | VV | 0
|  | Vančurova dolní část : 1 |  | 1 | [23 empty] | VV | 0
22 | 899432111R00 | Výšková úprava uličního vstupu nebo vpustě do 20 cm snížením krytu šoupěte | kus | 1 |  | 0 |  | 0 |  | 0 | 21 | 0 | 0.2647 | 0.26 | 0 | 0 | 822-1 | RTS 25/ I | RTS 25/ I | 1.551 | 1.55 |  | Práce | Běžná |  |  |  | POL1_
|  | odbouráním dosavadního krytu, podkladu, nadezdívky nebo prstence s odklizením vybouraných hmot do 3 m, zarovnání plochy nadezdívky cementovou maltou, podbetonování nebo podezdění rámu, odstranění a znovuosazení rámu, poklopu, mříže, krycího hrnce nebo hydrantu, úpravy a doplnění krytu popř. podkladu vozovky v místě provedené výškové úpravy, | [25 empty] | SPI |  | odbouráním dosavadního krytu, podkladu, nadezdívky nebo prstence s odklizením vybouraných hmot do 3 m, zarovnání plochy nadezdívky cementovou maltou, podbetonování nebo podezdění rámu, odstranění a znovuosazení rámu, poklopu, mříže, krycího hrnce nebo hydrantu, úpravy a doplnění krytu popř. podkladu vozovky v místě provedené výškové úpravy,
|  | Hydrant : | [25 empty] | VV | 0
|  | Vančurova horní část : 1 |  | 1 | [23 empty] | VV | 0
|  | Vančurova dolní část : 0 | [25 empty] | VV | 0
Díl: | 91 | Doplňující práce na komunikaci |  |  |  | 0 |  | 0 |  | 0 |  | 0 |  | 1.13 |  | 0 |  |  |  |  | 92.51 | [6 empty] | DIL
23 | 915711111RT1 | Vodorovné značení krytů stříkané barvou, bílou, dělicích čar šířky 120 mm | m | 63 |  | 0 |  | 0 |  | 0 | 21 | 0 | 9e-05 | 0.01 | 0 | 0 | 822-1 | RTS 25/ I | RTS 25/ I | 0.022 | 1.39 |  | Práce | Běžná |  |  |  | POL1_
|  | Vodorovné dopravní značení, bílá čára š.12cm : | [25 empty] | VV | 0
|  | Příloha č.1: Situační výkres : | [25 empty] | VV | 0
|  | dělící čára plná : | [25 empty] | VV | 0
|  | Vančurova horní část : | [25 empty] | VV | 0
|  | parkoviště pro obchod Hruška : | [25 empty] | VV | 0
|  | kolmé čáry pro parkovací stání : 5,0*10 |  | 50 | [23 empty] | VV | 0
|  | úhlopříčné čáry pro parkovací stání vyhrazené : 6,0*2 |  | 12 | [23 empty] | VV | 0
|  | příčné čáry pro parkovací stání vyhrazené : 0,50*2 |  | 1 | [23 empty] | VV | 0
|  | Vančurova dolní část : 0 | [25 empty] | VV | 0
24 | 915711111RT2 | Vodorovné značení krytů stříkané barvou, žlutou, dělicích čar šířky 120 mm | m | 24 |  | 0 |  | 0 |  | 0 | 21 | 0 | 0.00013 | 0 | 0 | 0 | 822-1 | RTS 25/ I | RTS 25/ I | 0.022 | 0.53 |  | Práce | Běžná |  |  |  | POL1_
|  | Vodorovné dopravní značení, žlutá čára přerušovaná š.12cm : | [25 empty] | VV | 0
|  | Příloha č.1: Situační výkres : | [25 empty] | VV | 0
|  | žlutá krajní přerušovaná : | [25 empty] | VV | 0
|  | Vančurova horní část : 24,0 |  | 24 | [23 empty] | VV | 0
|  | Vančurova dolní část : 0 | [25 empty] | VV | 0
25 | 915712111RT1 | Vodorovné značení krytů stříkané barvou, bílou, vodicích proužků šířky 250 mm | m | 50 |  | 0 |  | 0 |  | 0 | 21 | 0 | 0.00025 | 0.01 | 0 | 0 | 822-1 | RTS 25/ I | RTS 25/ I | 0.043 | 2.15 |  | Práce | Běžná |  |  |  | POL1_
|  | Vodorovné dopravní značení, bílá čára plná š.25cm : | [25 empty] | VV | 0
|  | Příloha č.1: Situační výkres : | [25 empty] | VV | 0
|  | Vančurova dolní část : | [25 empty] | VV | 0
|  | 1/4 oblouky v křižovatce s ulicí Palackého u budovy č.o.1 a budovy č.o.48 : 25,0*2 |  | 50 | [23 empty] | VV | 0
26 | 915721111RT1 | Vodorovné značení krytů stříkané barvou, bílou, stopčar, zeber, stínů, šipek, nápisů, přechodů apod. | m2 | 15 |  | 0 |  | 0 |  | 0 | 21 | 0 | 0.00076 | 0.01 | 0 | 0 | 822-1 | RTS 25/ I | RTS 25/ I | 0.311 | 4.67 |  | Práce | Běžná |  |  |  | POL1_
|  | Vodorovné dopravní značení, bílé plošné : | [25 empty] | VV | 0
|  | Příloha č.1: Situační výkres : | [25 empty] | VV | 0
|  | Vančurova horní část : | [25 empty] | VV | 0
|  | přechod pro chodce u BD č.o.1, rozměr pruhů 2,50/0,50m, celkový rozměr 14,5x2,5m : | [25 empty] | VV | 0
|  | celý pruh, 9ks : 2,50*0,50*9 |  | 11.25 | [23 empty] | VV | 0
|  | pruh ze 2/3 délky, 2ks : 2,50*0,50*(2/3)*2 |  | 1.6667 | [23 empty] | VV | 0
|  | pruh ze 1/2 délky, 2ks : 2,50*0,50*(1/2)*2 |  | 1.25 | [23 empty] | VV | 0
|  | pruh z 1/3 délky, 2ks : 2,50*0,50*(1/3)*2 |  | 0.83333 | [23 empty] | VV | 0
27 | 915721111RT1 | Vodorovné značení krytů stříkané barvou, bílou, stopčar, zeber, stínů, šipek, nápisů, přechodů apod. | m2 | 15 |  | 0 |  | 0 |  | 0 | 21 | 0 | 0.00076 | 0.01 | 0 | 0 | 822-1 | RTS 25/ I | RTS 25/ I | 0.311 | 4.67 |  | Práce | Běžná |  |  |  | POL1_
|  | Vodorovné dopravní značení, bílé plošné : | [25 empty] | VV | 0
|  | Příloha č.1: Situační výkres : | [25 empty] | VV | 0
|  | Vančurova horní a dolní část : | [25 empty] | VV | 0
|  | přechod pro chodce u BD č.o.1, rozměr pruhů 2,50/0,50m, celkový rozměr 14,5x2,5m : | [25 empty] | VV | 0
|  | celý pruh, 9ks : 2,50*0,50*9 |  | 11.25 | [23 empty] | VV | 0
|  | pruh ze 2/3 délky, 2ks : 2,50*0,50*(2/3)*2 |  | 1.6667 | [23 empty] | VV | 0
|  | pruh ze 1/2 délky, 2ks : 2,50*0,50*(1/2)*2 |  | 1.25 | [23 empty] | VV | 0
|  | pruh z 1/3 délky, 2ks : 2,50*0,50*(1/3)*2 |  | 0.83333 | [23 empty] | VV | 0
28 | 916261111R00 | Osazení silniční obruby z dlažebních kostek z kostek drobných, s boční opěrou z betonu prostého, do lože z betonu prostého C 12/15 | m | 1 |  | 0 |  | 0 |  | 0 | 21 | 0 | 0.09971 | 0.1 | 0 | 0 | 822-1 | RTS 25/ I | RTS 25/ I | 0.119 | 0.12 |  | Práce | Běžná |  |  |  | POL1_1
|  | v jedné řadě, se zřízením lože tl. 5 až 10 cm, s vyplněním a zatřením spár cementovou maltou | [25 empty] | SPI
|  | Montáž 1-řádku z dlažební kostky 10/12cm, (pouze oprava ze 100%) : | [25 empty] | VV | 0
|  | Příloha č.1: Situační výkres : | [25 empty] | VV | 0
|  | Vančurova spodní část : | [25 empty] | VV | 0
|  | u budovy č.o.48 : | [25 empty] | VV | 0
|  | lokální oprava : 1,0 |  | 1 | [23 empty] | VV | 0
29 | 919721211R00 | Dilatační spáry vkládané vyplněné asfaltovou zálivkou | m | 227.27 |  | 0 |  | 0 |  | 0 | 21 | 0 | 0.0043 | 0.98 | 0 | 0 | 822-1 | RTS 25/ I | RTS 25/ I | 0.208 | 47.27 |  | Práce | Běžná |  |  |  | POL1_
|  | v cementobetonovém krytu s odstraněním vložek, s vyčištěním a vyplněním spár | [25 empty] | SPI
|  | Vyplnění dilatačních spar asfaltovou zálivkou : | [25 empty] | VV | 0
|  | Odkaz na mn. položky pořadí 30 : 227,27000 |  | 227.27 | [23 empty] | VV | 5
30 | 919723111R00 | Dilatační spáry řezané v cementobetonovém krytu podélné, řezání spár šířky 2 až 5 mm | m | 227.27 |  | 0 |  | 0 |  | 0 | 21 | 0 | 1e-05 | 0 | 0 | 0 | 822-1 | RTS 25/ I | RTS 25/ I | 0.036 | 8.18 |  | Práce | Běžná |  |  |  | POL1_
|  | vyčištění spár po řezání, vyčištění spár před zálivkou a impregnace spár před zálivkou, | [25 empty] | SPI
|  | Prořezání dilatačních spar : | [25 empty] | VV | 0
|  | v místě napojení na stávající povrchy : | [25 empty] | VV | 0
|  | Odkaz na mn. položky pořadí 31 : 226,27000 |  | 226.27 | [23 empty] | VV | 5
[28 empty] | VV | 0
|  | v místě žulového 1-řádku : | [25 empty] | VV | 0
|  | Odkaz na mn. položky pořadí 28 : 1,00000 |  | 1 | [23 empty] | VV | 5
31 | 919731121R00 | Zarovnání styčné plochy podkladu nebo krytu živičné, tloušťky do 50 mm | m | 226.27 |  | 0 |  | 0 |  | 0 | 21 | 0 | 0 | 0 | 0 | 0 | 822-1 | RTS 25/ I | RTS 25/ I | 0.067 | 15.16 |  | Práce | Běžná |  |  |  | POL1_
|  | podél vybourané části komunikace nebo zpevněné plochy | [25 empty] | SPI
|  | Zařezání asfaltu pro frézování před pokládkou nové živice : | [25 empty] | VV | 0
|  | v místě napojení na stávající povrchy : | [25 empty] | VV | 0
|  | Příloha č.1: Situační výkres : | [25 empty] | VV | 0
|  | Vančurova horní a dolní část, dl.354,0m : | [25 empty] | VV | 0
|  | ulice v úseku od osy vstupu BD č.o.15 po křižovatku s ul. Palackého u budovy č.o.48 : | [25 empty] | VV | 0
|  | Vančurova horní část : | [25 empty] | VV | 0
|  | úsek od osy vstupu BD č.o.15 : 6,05 |  | 6.05 | [23 empty] | VV | 0
|  | křižovatka k vjezdu mezi lékárnou č.o.21 a BD č.o.6 do vzdálenosti 10,40m od hranice křižovatky : 11,30+4,05 |  | 15.35 | [23 empty] | VV | 0
|  | křižovatka k vjezdu mezi BD č.o.18 a BD č.o.12 do vzdálenosti 8,65m od hranice křižovatky : 14,80+6,16 |  | 20.96 | [23 empty] | VV | 0
|  | křižovatka k vjezdu mezi BD č.o12 a BD č.o.6 do vzdálenosti 6,60m od hranice křižovatky : 13,65+3,75 |  | 17.4 | [23 empty] | VV | 0
|  | křižovatka do ulice mezi prodejnou Hruška č.o.38 a BD č.o.30 do vzdálenosti 7,60m od osy prodloužení komunikace/chodník : 11,80+3,6 |  | 15.4 | [23 empty] | VV | 0
|  | křižovatka k vjezdu k BD č.o.1 v hranici křižovatky : 21,30 |  | 21.3 | [23 empty] | VV | 0
|  | křižovatka do ulice mezi BD č.o.30 a BD č.o.16 do vzdálenosti 6,45m v hranici křižovatky : 37,95 |  | 37.95 | [23 empty] | VV | 0
|  | Vančurova dolní část : | [25 empty] | VV | 0
|  | křižovatka k vjezdu k BD č.o.11 a BD č.o.13 v hranici křižovatky : 9,10 |  | 9.1 | [23 empty] | VV | 0
|  | křižovatka do ulice k BD č.o.2 v hranici křižovatky : 16,36 |  | 16.36 | [23 empty] | VV | 0
|  | křižovatka k vjezdu k BD č.o.7 a BD č.o.9 v hranici křižovatky : 9,40 |  | 9.4 | [23 empty] | VV | 0
|  | křižovatka k vjezdu k BD č.o.3 a BD č.o.5 v hranici křižovatky : 8,70 |  | 8.7 | [23 empty] | VV | 0
|  | křižovatka k vjezdu mezi budovou č.o.44 a budovou č.o.48 do vzdálenosti 7,30m od hranice křižovatky : 7,70+4,70 |  | 12.4 | [23 empty] | VV | 0
|  | křižovatka k vjezdu k budově č.o.1 do vzdálenosti 2,0m od hranice křižovatky : 8,70+5,70 |  | 14.4 | [23 empty] | VV | 0
|  | křižovatka s ulicí Palackého u budovy č.o.1 a budovy č.o.48 : 21,50 |  | 21.5 | [23 empty] | VV | 0
32 | 919735112R00 | Řezání stávajících krytů nebo podkladů živičných, hloubky přes 50 do 100 mm | m | 226.27 |  | 0 |  | 0 |  | 0 | 21 | 0 | 0 | 0 | 0 | 0 | 822-1 | RTS 25/ I | RTS 25/ I | 0.037 | 8.37 |  | Práce | Běžná |  |  |  | POL1_
|  | včetně spotřeby vody | [25 empty] | SPI
|  | Řezání asfaltobetonu před frézováním : | [25 empty] | VV | 0
|  | v místě napojení na stávající povrchy : | [25 empty] | VV | 0
|  | Odkaz na mn. položky pořadí 31 : 226,27000 |  | 226.27 | [23 empty] | VV | 5
33 | 58380129R | kostka dlažební; žula; 10/12 cm; třída I; štípaná | t | 0.0051 |  | 0 |  | 0 |  | 0 | 21 | 0 | 1 | 0.01 | 0 | 0 | SPCM | RTS 25/ I | RTS 25/ I | 0 | 0 |  | Specifikace | Běžná |  |  |  | POL3_1
|  | Dodávka řádku z kostek dlažebních 10/12cm, spotřeba 4m2/t, ztratné 2% : | [25 empty] | VV | 0
|  | doplnění z 20% : | [25 empty] | VV | 0
|  | Začátek provozního součtu | [25 empty] | VV
|  | výpočet spotřeby : 1/4,0*0,10*0,20*1,02 |  | 0.0051 | [23 empty] | VV | 2
|  | Konec provozního součtu | [25 empty] | VV
|  | Odkaz na mn. položky pořadí 28 : 1,00000*0,0051 |  | 0.0051 | [23 empty] | VV | 5
Díl: | 99 | Staveništní přesun hmot |  |  |  | 0 |  | 0 |  | 0 |  | 0 |  | 0 |  | 0 |  |  |  |  | 6.95 | [6 empty] | DIL
34 | 998225111R00 | Přesun hmot komunikací a letišť, kryt živičný jakékoliv délky objektu | t | 434.6157 |  | 0 |  | 0 |  | 0 | 21 | 0 | 0 | 0 | 0 | 0 | 822-1 | RTS 25/ I | RTS 25/ I | 0.016 | 6.95 |  | Přesun hmot | Běžná |  |  |  | POL7_
|  | vodorovně do 200 m | [25 empty] | SPI
|  | Hmotnosti z položek s pořadovými čísly: : | [25 empty] | VV | 0
|  | 16,17,18,19,20,21,22,23,24,25,26,27,28,29,30,33, : | [25 empty] | VV | 0
|  | Součet: : 434,61572 |  | 434.6157 | [23 empty] | VV | 0
Díl: | D96 | Přesuny suti a vybouraných hmot |  |  |  | 0 |  | 0 |  | 0 |  | 0 |  | 0 |  | 0 |  |  |  |  | 7.33 | [6 empty] | DIL
35 | 979082315R00 | Vodorovná doprava suti a vybouraných hmot vodorovná doprava suti a vybouraných hmot bez naložení, s vyložením a hrubým urovnáním po suchu, vzdálenost přes 2000 do 3000 m, | t | 20 |  | 0 |  | 0 |  | 0 | 21 | 0 | 0 | 0 | 0 | 0 | 832-1 | RTS 25/ I | RTS 25/ I | 0 | 0 |  | Práce | Běžná |  |  |  | POL1_
|  | bez naložení, s vyložením a hrubým urovnáním | [25 empty] | SPI
|  | Vodorovné přemístění vyfrézovaného asfaltu do 3km : | [25 empty] | VV | 0
|  | Odvoz recyklátu na skládku investora (20 t) do vzdálenosti 3 km : 20 |  | 20 | [23 empty] | VV | 0
36 | 979087112R00 | Vodorovná doprava suti a vybouraných hmot Nakládání suti na dopravní prostředky | t | 38.5013 |  | 0 |  | 0 |  | 0 | 21 | 0 | 0 | 0 | 0 | 0 | 821-1 | RTS 25/ I | RTS 25/ I | 0.16 | 6.16 |  | Práce | Běžná |  |  |  | POL1_
|  | se složením a hrubým urovnáním nebo s přeložením na jiný dopravní prostředek kromě lodi, vč. příplatku za každých dalších i započatých 1000 m přes 1000 m, | [25 empty] | SPI |  | se složením a hrubým urovnáním nebo s přeložením na jiný dopravní prostředek kromě lodi, vč. příplatku za každých dalších i započatých 1000 m přes 1000 m,
|  | Nakládání suti : | [25 empty] | VV | 0
|  | Odkaz na mn. položky pořadí 35 : 20,00000 |  | 20 | [23 empty] | VV | 5
|  | Odkaz na mn. položky pořadí 37 : 18,50129 |  | 18.5013 | [23 empty] | VV | 5
37 | 979083117R00 | Vodorovné přemístění suti přes 5000 m do 6000 m | t | 18.5013 |  | 0 |  | 0 |  | 0 | 21 | 0 | 0 | 0 | 0 | 0 | 800-6 | RTS 25/ I | RTS 25/ I | 0.042 | 0.78 |  | Práce | Běžná |  |  |  | POL1_
|  | včetně naložení na dopravní prostředek a složení, | [25 empty] | SPI
|  | Vodorovné přemístění suti (mimo asfalt) do 6km na skládku do Životic u NJ : | [25 empty] | VV | 0
|  | Kamenivo drcené : | [25 empty] | VV | 0
|  | Odkaz na dem. hmot. položky pořadí 9 : 0,08250 |  | 0.0825 | [23 empty] | VV | 7
|  | Nános z krajnic : | [25 empty] | VV | 0
|  | Odkaz na dem. hmot. položky pořadí 13 : 0,00000 | [25 empty] | VV | 7
|  | Odkaz na dem. hmot. položky pořadí 14 : 18,41879 |  | 18.4188 | [23 empty] | VV | 7
38 | 979083191R00 | Vodorovné přemístění suti za každých dalších započatých 1000 m přes 6000 m | t | 166.5116 |  | 0 |  | 0 |  | 0 | 21 | 0 | 0 | 0 | 0 | 0 | 800-6 | RTS 25/ I | RTS 25/ I | 0 | 0 |  | Práce | Běžná |  |  |  | POL1_
|  | včetně naložení na dopravní prostředek a složení, | [25 empty] | SPI
|  | Příplatek za dalších 9km k přesunu do 6km na skládku do Životic u NJ : | [25 empty] | VV | 0
|  | Odkaz na mn. položky pořadí 37 : 18,50129*9 |  | 166.5116 | [23 empty] | VV | 5
39 | 979093111R00 | Uložení suti na skládku bez zhutnění | t | 38.5013 |  | 0 |  | 0 |  | 0 | 21 | 0 | 0 | 0 | 0 | 0 | 800-6 | RTS 25/ I | RTS 25/ I | 0.01 | 0.39 |  | Práce | Běžná |  |  |  | POL1_
|  | s hrubým urovnáním, | [25 empty] | SPI
|  | Uložení suti na skládku (bez poplatku) : | [25 empty] | VV | 0
|  | Odkaz na mn. položky pořadí 35 : 20,00000 |  | 20 | [23 empty] | VV | 5
|  | Odkaz na mn. položky pořadí 37 : 18,50129 |  | 18.5013 | [23 empty] | VV | 5
Díl: | D96.1 | Poplatek za likvidaci na skládce |  |  |  | 0 |  | 0 |  | 0 |  | 0 |  | 0 |  | 0 |  |  |  |  | 0 | [6 empty] | DIL
40 | 979999973R00 | Poplatek za uložení, zemina a kamení, , skupina 17 05 04 z Katalogu odpadů | t | 18.5013 |  | 0 |  | 0 |  | 0 | 21 | 0 | 0 | 0 | 0 | 0 | 801-3 | RTS 25/ I | RTS 25/ I | 0 | 0 |  | Práce | Běžná |  |  |  | POL1_
|  | Poplatek za skládkovné : | [25 empty] | VV | 0
|  | Kamenivo drcené : | [25 empty] | VV | 0
|  | Odkaz na dem. hmot. položky pořadí 9 : 0,08250 |  | 0.0825 | [23 empty] | VV | 7
|  | Nános z krajnic : | [25 empty] | VV | 0
|  | Odkaz na dem. hmot. položky pořadí 13 : 0,00000 | [25 empty] | VV | 7
|  | Odkaz na dem. hmot. položky pořadí 14 : 18,41879 |  | 18.4188 | [23 empty] | VV | 7
[26 empty] | 12 | 21 | DPH
| Celkem |  |  |  |  | 0 | [19 empty] | 0 | 0 | SUM
END
Note on S6: Jedná se o informaci, zda se jedná o položku, která je do rozpočtu zadána z cenové soustavy RTS, nebo vlastní.
Note on T6: Jedná se o název CÚ, která je zadána u položky rozpočtu

## SO01 R965.1.02 Pol
Položkový soupis prací a dodávek | [27 empty] | #TypZaznamu#
S: | N25/965 | Opravy místních komunikací v Novém Jičíně na rok 2025 | [25 empty] | STA
O: | SO01 | Vančurova horní a dolní část (úsek od BD č.o.15 po křižovatku s ul. Palackého u budovy č.o.48) | [22 empty] | STA |  |  | OBJ
R: | R965.1.02 | Vančurova - Snížení obrub s přeložením dlažby v místě budoucích podzemních kontejnerů | [25 empty] | ROZ
P.č. | Číslo položky | Název položky | MJ | Množství | Cena / MJ | Celkem | Dodávka | Dodávka celk. | Montáž | Montáž celk. | DPH | Cena s DPH | Hmotnost / MJ | Hmotnost celk.(t) | Dem. hmotnost / MJ | Dem. hmotnost celk.(t) | Ceník | Cen. soustava / platnost | Cenová úroveň | Nhod / MJ | Nhod celk. | Dodavatel | Typ položky | Stav položky
Díl: | 1 | Zemní práce |  |  |  | 0 |  | 0 |  | 0 |  | 0 |  | 0 |  | 0 |  |  |  |  | 43.25 | [6 empty] | DIL
1 | 120001101R00 | Ztížené vykopávky v horninách jakékoliv třídy | m3 | 3.2289 |  | 0 |  | 0 |  | 0 | 21 | 0 | 0 | 0 | 0 | 0 | 800-1 | RTS 25/ I | RTS 25/ I | 1.548 | 5 |  | Práce | Běžná |  |  |  | POL1_
|  | příplatek k cenám vykopávek za ztížení vykopávky v blízkosti podzemního vedení nebo výbušnin v horninách jakékoliv třídy, | [25 empty] | SPI |  | příplatek k cenám vykopávek za ztížení vykopávky v blízkosti podzemního vedení nebo výbušnin v horninách jakékoliv třídy,
|  | příplatek za ruční dokopávky : | [25 empty] | VV | 0
|  | přepoklad ze 10% : | [25 empty] | VV | 0
|  | výkop pro silnice : | [25 empty] | VV | 0
|  | Odkaz na mn. položky pořadí 2 : 32,28900*0,1 |  | 3.2289 | [23 empty] | VV | 5
2 | 122202201R00 | Odkopávky a prokopávky pro silnice v hornině 3 do 100 m3 | m3 | 32.289 |  | 0 |  | 0 |  | 0 | 21 | 0 | 0 | 0 | 0 | 0 | 800-1 | RTS 25/ I | RTS 25/ I | 0.422 | 13.63 |  | Práce | Běžná |  |  |  | POL1_1
|  | s přemístěním výkopku v příčných profilech na vzdálenost do 15 m nebo s naložením na dopravní prostředek. | [25 empty] | SPI |  | s přemístěním výkopku v příčných profilech na vzdálenost do 15 m nebo s naložením na dopravní prostředek.
|  | Plošný odkop : | [25 empty] | VV | 0
|  | Zámková dlažba tl.6cm, rozměr 20/10cm, (skladba 42cm) : | [25 empty] | VV | 0
|  | Odkaz na mn. položky pořadí 21 : 52,96793*0,42 |  | 22.2465 | [23 empty] | VV | 5
|  | Obrubník betonový přechodový, na š.45cm, (skladba 25cm) : | [25 empty] | VV | 0
|  | Začátek provozního součtu | [25 empty] | VV
|  | výpočet spotřeby : 0,45*0,25 |  | 0.1125 | [23 empty] | VV | 2
|  | Konec provozního součtu | [25 empty] | VV
|  | Odkaz na mn. položky pořadí 27 : 1,00000*0,1125 |  | 0.1125 | [23 empty] | VV | 5
|  | Obrubník betonový nájezdový, na š.45cm, (skladba 25cm) : | [25 empty] | VV | 0
|  | Začátek provozního součtu | [25 empty] | VV
|  | výpočet spotřeby : 0,45*0,25 |  | 0.1125 | [23 empty] | VV | 2
|  | Konec provozního součtu | [25 empty] | VV
|  | Odkaz na mn. položky pořadí 28 : 34,31191*0,1125 |  | 3.8601 | [23 empty] | VV | 5
|  | Obrubník betonový silniční zvýšený, na š.35cm, (skladba 40cm) : | [25 empty] | VV | 0
|  | Začátek provozního součtu | [25 empty] | VV
|  | výpočet spotřeby : 0,35*0,40 |  | 0.14 | [23 empty] | VV | 2
|  | Konec provozního součtu | [25 empty] | VV
|  | Odkaz na mn. položky pořadí 29 : 1,00000*0,14 |  | 0.14 | [23 empty] | VV | 5
|  | Obrubník betonový chodníkový stojatý v.25cm, na š.30cm, (skladba 40cm) : | [25 empty] | VV | 0
|  | Odkaz na mn. položky pořadí 30 : 1,00000*0,12 |  | 0.12 | [23 empty] | VV | 5
|  | Přídlažba betonová, tl.10cm, na š.40cm, (skladba 40cm) : | [25 empty] | VV | 0
|  | Začátek provozního součtu | [25 empty] | VV
|  | výpočet spotřeby : 0,40*0,40 |  | 0.16 | [23 empty] | VV | 2
|  | Konec provozního součtu | [25 empty] | VV
|  | Odkaz na mn. položky pořadí 31 : 36,31194*0,16 |  | 5.8099 | [23 empty] | VV | 5
3 | 122202209R00 | Odkopávky a prokopávky pro silnice v hornině 3 příplatek za lepivost horniny | m3 | 16.1445 |  | 0 |  | 0 |  | 0 | 21 | 0 | 0 | 0 | 0 | 0 | 800-1 | RTS 25/ I | RTS 25/ I | 0.088 | 1.42 |  | Práce | Běžná |  |  |  | POL1_1
|  | s přemístěním výkopku v příčných profilech na vzdálenost do 15 m nebo s naložením na dopravní prostředek. | [25 empty] | SPI |  | s přemístěním výkopku v příčných profilech na vzdálenost do 15 m nebo s naložením na dopravní prostředek.
|  | Příplatek za lepivost z 50% : | [25 empty] | VV | 0
|  | výkop pro silnice : | [25 empty] | VV | 0
|  | Odkaz na mn. položky pořadí 2 : 32,28902*0,5 |  | 16.1445 | [23 empty] | VV | 5
4 | 162701105R00 | Vodorovné přemístění výkopku z horniny 1 až 4, na vzdálenost přes 9 000 do 10 000 m | m3 | 32.289 |  | 0 |  | 0 |  | 0 | 21 | 0 | 0 | 0 | 0 | 0 | 800-1 | RTS 25/ I | RTS 25/ I | 0.011 | 0.36 |  | Práce | Běžná |  |  |  | POL1_
|  | po suchu, bez naložení výkopku, avšak se složením bez rozhrnutí, zpáteční cesta vozidla. | [25 empty] | SPI
|  | Přemístění zeminy na skládku : | [25 empty] | VV | 0
|  | Kubatura výkopu pro silnice : | [25 empty] | VV | 0
|  | Odkaz na mn. položky pořadí 2 : 32,28903 |  | 32.289 | [23 empty] | VV | 5
5 | 162701109RT3 | Vodorovné přemístění výkopku příplatek k ceně za každých dalších i započatých 1 000 m přes 10 000 m z horniny 1 až 4 | m3 | 161.4452 |  | 0 |  | 0 |  | 0 | 21 | 0 | 0 | 0 | 0 | 0 | 800-1 | RTS 25/ I | RTS 25/ I | 0 | 0 |  | Práce | Běžná |  |  |  | POL1_
|  | po suchu, bez naložení výkopku, avšak se složením bez rozhrnutí, zpáteční cesta vozidla. | [25 empty] | SPI
|  | Příplatek k přemístění zeminy na skládku : | [25 empty] | VV | 0
|  | dalších 5km : | [25 empty] | VV | 0
|  | přebytečná zemina : | [25 empty] | VV | 0
|  | Odkaz na mn. položky pořadí 4 : 32,28903*5 |  | 161.4452 | [23 empty] | VV | 5
6 | 162201203R00 | Vodorovné přemístění výkopku nošením z horniny 1 až 4, kolečkem, na vzdálenost do 10 m | m3 | 3.2289 |  | 0 |  | 0 |  | 0 | 21 | 0 | 0 | 0 | 0 | 0 | 800-1 | RTS 25/ I | RTS 25/ I | 0.668 | 2.16 |  | Práce | Běžná |  |  |  | POL1_
|  | bez naložení, avšak s vyprázdněním nádoby na hromadu nebo do dopravního prostředku, | [25 empty] | SPI
|  | Vodorovné přemístění kolečkem : | [25 empty] | VV | 0
|  | Ruční dokopávky : | [25 empty] | VV | 0
|  | Odkaz na mn. položky pořadí 1 : 3,22890 |  | 3.2289 | [23 empty] | VV | 5
7 | 167101201R00 | Nakládání, skládání, překládání neulehlého výkopku nakládání, skládání, překládání neulehléno výkopku nebo zeminy - ručně z horniny 1 až 4 | m3 | 3.2289 |  | 0 |  | 0 |  | 0 | 21 | 0 | 0 | 0 | 0 | 0 | 800-1 | RTS 25/ I | RTS 25/ I | 1.938 | 6.26 |  | Práce | Běžná |  |  |  | POL1_
|  | Naložení výkopku ručně : | [25 empty] | VV | 0
|  | Ruční dokopávky : | [25 empty] | VV | 0
|  | Odkaz na mn. položky pořadí 1 : 3,22890 |  | 3.2289 | [23 empty] | VV | 5
8 | 171201201R00 | Uložení sypaniny na dočasnou skládku tak, že na 1 m2 plochy připadá přes 2 m3 výkopku nebo ornice | m3 | 32.289 |  | 0 |  | 0 |  | 0 | 21 | 0 | 0 | 0 | 0 | 0 | 800-1 | RTS 25/ I | RTS 25/ I | 0.009 | 0.29 |  | Práce | Běžná |  |  |  | POL1_1
|  | Uložení zeminy na skládce - modelace (bez poplatku) : | [25 empty] | VV | 0
|  | přebytečná zemina : | [25 empty] | VV | 0
|  | Odkaz na mn. položky pořadí 4 : 32,28903 |  | 32.289 | [23 empty] | VV | 5
9 | 181101102R00 | Úprava pláně v zářezech v hornině 1 až 4, se zhutněním | m2 | 84.1331 |  | 0 |  | 0 |  | 0 | 21 | 0 | 0 | 0 | 0 | 0 | 800-1 | RTS 25/ I | RTS 25/ I | 0.018 | 1.51 |  | Práce | Běžná |  |  |  | POL1_1
|  | vyrovnáním výškových rozdílů, ploch vodorovných a ploch do sklonu 1 : 5. | [25 empty] | SPI
|  | Ruční začištění dna výkopu : | [25 empty] | VV | 0
|  | Zámková dlažba tl.6cm, rozměr 20/10cm, (skladba 42cm) : | [25 empty] | VV | 0
|  | Odkaz na mn. položky pořadí 21 : 52,96792 |  | 52.9679 | [23 empty] | VV | 5
|  | Obrubník betonový přechodový, na š.45cm : | [25 empty] | VV | 0
|  | Odkaz na mn. položky pořadí 27 : 1,00000*0,45 |  | 0.45 | [23 empty] | VV | 5
|  | Obrubník betonový nájezdový, na š.45cm : | [25 empty] | VV | 0
|  | Odkaz na mn. položky pořadí 28 : 34,31196*0,45 |  | 15.4404 | [23 empty] | VV | 5
|  | Obrubník betonový chodníkový stojatý v.25cm, na š.40cm (skladba 30cm) : | [25 empty] | VV | 0
|  | Odkaz na mn. položky pořadí 30 : 1,00000*0,4 |  | 0.4 | [23 empty] | VV | 5
|  | Obrubník betonový silniční zvýšený, na š.35cm : | [25 empty] | VV | 0
|  | Odkaz na mn. položky pořadí 29 : 1,00000*0,35 |  | 0.35 | [23 empty] | VV | 5
|  | Přídlažba betonová, tl.10cm, na š.40cm, (skladba 40cm) : | [25 empty] | VV | 0
|  | Odkaz na mn. položky pořadí 31 : 36,31195*0,4 |  | 14.5248 | [23 empty] | VV | 5
10 | 199000002R00 | Poplatky za skládku horniny 1- 4, skupina 17 05 04 z Katalogu odpadů | m3 | 32.289 |  | 0 |  | 0 |  | 0 | 21 | 0 | 0 | 0 | 0 | 0 | 800-1 | RTS 25/ I | RTS 25/ I | 0 | 0 |  | Práce | Běžná |  |  |  | POL1_
|  | Poplatek za skládkovné zeminy : | [25 empty] | VV | 0
|  | přebytečná zemina : | [25 empty] | VV | 0
|  | Odkaz na mn. položky pořadí 4 : 32,28903 |  | 32.289 | [23 empty] | VV | 5
11 | 215901101RT5 | Zhutnění podloží z rostlé horniny 1 až 4 pod násypy z hornin soudržných do 92% PS a nesoudržných sypkých relativní ulehlosti l(d) do 0,8 vibrační deskou | m2 | 84.1331 |  | 0 |  | 0 |  | 0 | 21 | 0 | 0 | 0 | 0 | 0 | 800-1 | RTS 25/ I | RTS 25/ I | 0.15 | 12.62 |  | Práce | Běžná |  |  |  | POL1_
|  | z rostlé horniny tř.1 - 4 pod násypy z hornin soudržných do 92% PS a hornin nesoudržných sypkých relativní ulehlosti I(d) do 0,8 | [25 empty] | SPI |  | z rostlé horniny tř.1 - 4 pod násypy z hornin soudržných do 92% PS a hornin nesoudržných sypkých relativní ulehlosti I(d) do 0,8
|  | Zhutnění upravené pláně vibrační deskou : | [25 empty] | VV | 0
|  | Odkaz na mn. položky pořadí 9 : 84,13307 |  | 84.1331 | [23 empty] | VV | 5
Díl: | 11 | Přípravné a přidružené práce |  |  |  | 0 |  | 0 |  | 0 |  | 0 |  | 0 |  | 81.16 |  |  |  |  | 98.43 | [6 empty] | DIL
12 | 113106231R00 | Rozebrání vozovek a ploch s jakoukoliv výplní spár v jakékoliv ploše, ze zámkové dlažky, kladených do lože z kameniva | m2 | 52.9679 |  | 0 |  | 0 |  | 0 | 21 | 0 | 0 | 0 | 0.225 | 11.92 | 822-1 | RTS 25/ I | RTS 25/ I | 0.142 | 7.52 |  | Práce | Běžná |  |  |  | POL1_
|  | s přemístěním hmot na skládku na vzdálenost do 3 m nebo s naložením na dopravní prostředek | [25 empty] | SPI
|  | Stávající zámková dlažba : | [25 empty] | VV | 0
|  | Odkaz na mn. položky pořadí 21 : 52,96792 |  | 52.9679 | [23 empty] | VV | 5
13 | 113107515R00 | Odstranění podkladů nebo krytů z kameniva hrubého drceného, v ploše jednotlivě do 50 m2, tloušťka vrstvy 150 mm | m2 | 31.1652 |  | 0 |  | 0 |  | 0 | 21 | 0 | 0 | 0 | 0.33 | 10.28 | 822-1 | RTS 25/ I | RTS 25/ I | 0.5265 | 16.41 |  | Práce | Běžná |  |  |  | POL1_1
|  | Odstranění kameniva drceného v tl. 15cm : | [25 empty] | VV | 0
|  | Obrubník betonový přechodový, na š.45cm : | [25 empty] | VV | 0
|  | Odkaz na mn. položky pořadí 27 : 1,00000*0,45 |  | 0.45 | [23 empty] | VV | 5
|  | Obrubník betonový nájezdový, na š.45cm : | [25 empty] | VV | 0
|  | Odkaz na mn. položky pořadí 28 : 34,31196*0,45 |  | 15.4404 | [23 empty] | VV | 5
|  | Obrubník betonový chodníkový stojatý v.25cm, na š.40cm (skladba 30cm) : | [25 empty] | VV | 0
|  | Odkaz na mn. položky pořadí 30 : 1,00000*0,4 |  | 0.4 | [23 empty] | VV | 5
|  | Obrubník betonový silniční zvýšený, na š.35cm : | [25 empty] | VV | 0
|  | Odkaz na mn. položky pořadí 29 : 1,00000*0,35 |  | 0.35 | [23 empty] | VV | 5
|  | Přídlažba betonová, tl.10cm, na š.40cm, (skladba 40cm) : | [25 empty] | VV | 0
|  | Odkaz na mn. položky pořadí 31 : 36,31195*0,4 |  | 14.5248 | [23 empty] | VV | 5
14 | 113107542R00 | Odstranění podkladů nebo krytů z kameniva hrubého drceného, v ploše jednotlivě do 50 m2, tloušťka vrstvy 420 mm | m2 | 52.9679 |  | 0 |  | 0 |  | 0 | 21 | 0 | 0 | 0 | 0.924 | 48.94 | 822-1 | RTS 25/ I | RTS 25/ I | 1.3194 | 69.89 |  | Práce | Běžná |  |  |  | POL1_1
|  | Odstranění kameniva drceného v tl. 42cm : | [25 empty] | VV | 0
|  | Zámková dlažba tl.6cm, rozměr 20/10cm, (skladba 42cm) : | [25 empty] | VV | 0
|  | Odkaz na mn. položky pořadí 21 : 52,96792 |  | 52.9679 | [23 empty] | VV | 5
15 | 113201111R00 | Vytrhání obrub chodníkových ležatých | m | 1 |  | 0 |  | 0 |  | 0 | 21 | 0 | 0 | 0 | 0.22 | 0.22 | 822-1 | RTS 25/ I | RTS 25/ I | 0.143 | 0.14 |  | Práce | Běžná |  |  |  | POL1_
|  | s vybouráním lože, s přemístěním hmot na skládku na vzdálenost do 3 m nebo naložením na dopravní prostředek | [25 empty] | SPI |  | s vybouráním lože, s přemístěním hmot na skládku na vzdálenost do 3 m nebo naložením na dopravní prostředek
|  | Stávající chodníkové obrubníky : | [25 empty] | VV | 0
|  | chodníkový obrubník : | [25 empty] | VV | 0
|  | Odkaz na mn. položky pořadí 30 : 1,00000 |  | 1 | [23 empty] | VV | 5
16 | 113202111R00 | Vytrhání obrub z krajníků nebo obrubníků stojatých | m | 36.3119 |  | 0 |  | 0 |  | 0 | 21 | 0 | 0 | 0 | 0.27 | 9.8 | 822-1 | RTS 25/ I | RTS 25/ I | 0.123 | 4.47 |  | Práce | Běžná |  |  |  | POL1_
|  | s vybouráním lože, s přemístěním hmot na skládku na vzdálenost do 3 m nebo naložením na dopravní prostředek | [25 empty] | SPI |  | s vybouráním lože, s přemístěním hmot na skládku na vzdálenost do 3 m nebo naložením na dopravní prostředek
|  | Stávající silniční obrubníky : | [25 empty] | VV | 0
|  | silniční obrubník : | [25 empty] | VV | 0
|  | Odkaz na mn. položky pořadí 29 : 1,00000 |  | 1 | [23 empty] | VV | 5
|  | přechodový obrubník : | [25 empty] | VV | 0
|  | Odkaz na mn. položky pořadí 27 : 1,00000 |  | 1 | [23 empty] | VV | 5
|  | nájezdový obrubník : | [25 empty] | VV | 0
|  | Odkaz na mn. položky pořadí 28 : 34,31194 |  | 34.3119 | [23 empty] | VV | 5
Díl: | 56 | Podkladní vrstvy komunikací a zpevněných ploch |  |  |  | 0 |  | 0 |  | 0 |  | 0 |  | 50.24 |  | 0 |  |  |  |  | 4.51 | [6 empty] | DIL
17 | 564801112R00 | Podklad ze štěrkodrti s rozprostřením a zhutněním frakce 0-32 mm, tloušťka po zhutnění 40 mm | m2 | 52.9679 |  | 0 |  | 0 |  | 0 | 21 | 0 | 0.1008 | 5.34 | 0 | 0 | 822-1 | RTS 25/ I | RTS 25/ I | 0.025 | 1.32 |  | Práce | Běžná |  |  |  | POL1_1
|  | Kladecí vrstva z drceného kameniva fr.4/8mm, tl.4cm : | [25 empty] | VV | 0
|  | Zámková dlažba tl.6cm, rozměr 20/10cm, (skladba 42cm) : | [25 empty] | VV | 0
|  | Odkaz na mn. položky pořadí 21 : 52,96792 |  | 52.9679 | [23 empty] | VV | 5
18 | 564831111RT2 | Podklad ze štěrkodrti s rozprostřením a zhutněním frakce 0-32 mm, tloušťka po zhutnění 100 mm | m2 | 52.9679 |  | 0 |  | 0 |  | 0 | 21 | 0 | 0.288 | 15.25 | 0 | 0 | 822-1 | RTS 25/ I | RTS 25/ I | 0.023 | 1.22 |  | Práce | Běžná |  |  |  | POL1_
|  | Podklad ze štěrkodrti fr.0/32, tl.10cm : | [25 empty] | VV | 0
|  | Zámková dlažba tl.6cm, rozměr 20/10cm, (skladba 42cm) : | [25 empty] | VV | 0
|  | Odkaz na mn. položky pořadí 21 : 52,96792 |  | 52.9679 | [23 empty] | VV | 5
19 | 564851111RT2 | Podklad ze štěrkodrti s rozprostřením a zhutněním frakce 0-32 mm, tloušťka po zhutnění 150 mm | m2 | 16.6404 |  | 0 |  | 0 |  | 0 | 21 | 0 | 0.378 | 6.29 | 0 | 0 | 822-1 | RTS 25/ I | RTS 25/ I | 0.026 | 0.43 |  | Práce | Běžná |  |  |  | POL1_1
|  | Podklad ze štěrkodrti fr.0/32, tl.15cm : | [25 empty] | VV | 0
|  | Obrubník betonový přechodový, na š.45cm : | [25 empty] | VV | 0
|  | Odkaz na mn. položky pořadí 27 : 1,00000*0,45 |  | 0.45 | [23 empty] | VV | 5
|  | Obrubník betonový nájezdový, na š.45cm : | [25 empty] | VV | 0
|  | Odkaz na mn. položky pořadí 28 : 34,31196*0,45 |  | 15.4404 | [23 empty] | VV | 5
|  | Obrubník betonový silniční zvýšený, na š.35cm : | [25 empty] | VV | 0
|  | Odkaz na mn. položky pořadí 29 : 1,00000*0,35 |  | 0.35 | [23 empty] | VV | 5
|  | Obrubník betonový chodníkový stojatý v.25cm, na š.40cm (skladba 30cm) : | [25 empty] | VV | 0
|  | Odkaz na mn. položky pořadí 30 : 1,00000*0,4 |  | 0.4 | [23 empty] | VV | 5
20 | 564861111RT4 | Podklad ze štěrkodrti s rozprostřením a zhutněním frakce 0-63 mm, tloušťka po zhutnění 200 mm | m2 | 52.9679 |  | 0 |  | 0 |  | 0 | 21 | 0 | 0.441 | 23.36 | 0 | 0 | 822-1 | RTS 25/ I | RTS 25/ I | 0.029 | 1.54 |  | Práce | Běžná |  |  |  | POL1_
|  | Podklad z drceného kameniva fr.0/63, tl.20cm : | [25 empty] | VV | 0
|  | Zámková dlažby tl.6cm, rozměr 20/10cm, (skladba 42cm) : | [25 empty] | VV | 0
|  | Odkaz na mn. položky pořadí 21 : 52,96792 |  | 52.9679 | [23 empty] | VV | 5
Díl: | 59 | Dlažby a předlažby komunikací |  |  |  | 0 |  | 0 |  | 0 |  | 0 |  | 11.56 |  | 0 |  |  |  |  | 45.66 | [6 empty] | DIL
21 | 596215021R00 | Kladení zámkové dlažby do drtě tloušťka dlažby 60 mm, tloušťka lože 40 mm | m2 | 52.9679 |  | 0 |  | 0 |  | 0 | 21 | 0 | 0.0739 | 3.91 | 0 | 0 | 822-1 | RTS 25/ I | RTS 25/ I | 0.452 | 23.94 |  | Práce | Běžná |  |  |  | POL1_1
|  | s provedením lože z kameniva drceného, s vyplněním spár, s dvojitým hutněním a se smetením přebytečného materiálu na krajnici. S dodáním hmot pro lože a výplň spár. | [25 empty] | SPI |  | s provedením lože z kameniva drceného, s vyplněním spár, s dvojitým hutněním a se smetením přebytečného materiálu na krajnici. S dodáním hmot pro lože a výplň spár.
|  | Montáž zámkové dlažby tl.6cm, rozměr 20/10cm, (skladba 42cm) : | [25 empty] | VV | 0
|  | Bezbariérová úprava v místě budoucích podzeních kontejnerů : | [25 empty] | VV | 0
|  | v místě napojení na komunikaci : | [25 empty] | VV | 0
|  | Příloha č.1: Situační výkres : | [25 empty] | VV | 0
|  | bezbariérová úprava pro přecházení : | [25 empty] | VV | 0
|  | Vančurova horní část : | [25 empty] | VV | 0
|  | Podzemní kontejnery u parkoviště před obchodem Hruška č.o.38 : | [25 empty] | VV | 0
|  | stávající zámková dlažba na š.1,5m : 1,5*(3,75+pi*(3,75)*2+6,0+1,0+1,0) |  | 52.9679 | [23 empty] | VV | 0
22 | 596291111R00 | Řezání zámkové dlažby tloušťky 60 mm | m | 52.9679 |  | 0 |  | 0 |  | 0 | 21 | 0 | 0.00033 | 0.02 | 0 | 0 | 822-1 | RTS 25/ I | RTS 25/ I | 0.41 | 21.72 |  | Práce | Běžná |  |  |  | POL1_
|  | Řezání dlažby tl.6cm : | [25 empty] | VV | 0
|  | předpoklad 1m/1m2 : | [25 empty] | VV | 0
|  | Zámková dlažby tl.6cm, rozměr 20/10cm, (skladba 42cm) : | [25 empty] | VV | 0
|  | Odkaz na mn. položky pořadí 21 : 52,96792 |  | 52.9679 | [23 empty] | VV | 5
23 | VL59.04 | Montáž křemičitého písku vmetáním do dlažby | m2 | 52.9679 |  | 0 |  | 0 |  | 0 | 21 | 0 | 0 | 0 | 0 | 0 |  | Vlastní | Indiv | 0 | 0 |  | Práce | Běžná |  |  |  | POL1_
|  | Zámková dlažba tl.6cm : | [25 empty] | VV | 0
|  | Odkaz na mn. položky pořadí 21 : 52,96792 |  | 52.9679 | [23 empty] | VV | 5
24 | 24551546R | písek posypový křemičitý; frakce 0,6 až 1,2 mm; 25,00 kg | kg | 79.4519 |  | 0 |  | 0 |  | 0 | 21 | 0 | 0.001 | 0.08 | 0 | 0 | SPCM | RTS 25/ I | RTS 25/ I | 0 | 0 |  | Specifikace | Běžná |  |  |  | POL3_
|  | Dodávka spárovacího křemičitého písku : | [25 empty] | VV | 0
|  | spotřeba 1,5kg/m2 : | [25 empty] | VV | 0
|  | výpočet ploch : | [25 empty] | VV | 0
|  | Zámková dlažba tl.6cm, rozměr 20/10cm, (skladba 42cm) : | [25 empty] | VV | 0
|  | Odkaz na mn. položky pořadí 21 : 52,96792 |  | 52.9679 | [23 empty] | VV | 5
|  | Mezisoučet |  | 52.9679 | [23 empty] | VV | 1
|  | Koeficient přepočet z m2/kg: -1+1,5 |  | 26.484 | [23 empty] | VV | 4
25 | 59245110R | dlažba betonová dvouvrstvá, skladebná; obdélník; šedá; l = 200 mm; š = 100 mm; tl. 60,0 mm | m2 | 44.4654 |  | 0 |  | 0 |  | 0 | 21 | 0 | 0.129 | 5.74 | 0 | 0 | SPCM | RTS 25/ I | RTS 25/ I | 0 | 0 |  | Specifikace | Běžná |  |  |  | POL3_
|  | Dodávka zámkové dlažby tl.6cm, ztratné 10% : | [25 empty] | VV | 0
|  | Odkaz na mn. položky pořadí 21 : 52,96792*1,1 |  | 58.2647 | [23 empty] | VV | 5
|  | odpočet slepecké dlažby : | [25 empty] | VV | 0
|  | Odkaz na mn. položky pořadí 26 : 13,79926*-1 |  | -13.7993 | [23 empty] | VV | 5
26 | 592451151R | dlažba betonová dvouvrstvá, skladebná; obdélník; dlaždice pro nevidomé; červená; l = 200 mm; š = 100 mm; tl. 60,0 mm | m2 | 13.7993 |  | 0 |  | 0 |  | 0 | 21 | 0 | 0.1315 | 1.81 | 0 | 0 | SPCM | RTS 25/ I | RTS 25/ I | 0 | 0 |  | Specifikace | Běžná |  |  |  | POL3_
|  | Dodávka zámkové dlažby tl.6cm, ztratné 10% : | [25 empty] | VV | 0
|  | varovný pás : | [25 empty] | VV | 0
|  | Příloha č.1: Situační výkres : | [25 empty] | VV | 0
|  | Bezbariérová úprava v místě budoucích podzeních kontejnerů : | [25 empty] | VV | 0
|  | Vančurova horní část : | [25 empty] | VV | 0
|  | Podzemní kontejnery u parkoviště před obchodem Hruška č.o.38 : | [25 empty] | VV | 0
|  | varovný pás š.40cm : 0,40*(1,0+pi*(3,75)*2+6,0+0,80) |  | 12.5448 | [23 empty] | VV | 0
|  | Mezisoučet |  | 12.5448 | [23 empty] | VV | 1
|  | Koeficient ztratné 10%: 0,10 |  | 1.2545 | [23 empty] | VV | 4
Díl: | 91 | Doplňující práce na komunikaci |  |  |  | 0 |  | 0 |  | 0 |  | 0 |  | 13.14 |  | 0 |  |  |  |  | 27.47 | [6 empty] | DIL
27 | 917762111R00 | Osazení silničního nebo chodníkového obrubníku ležatého, s boční opěrou z betonu prostého, do lože z betonu prostého C 12/15 | m | 1 |  | 0 |  | 0 |  | 0 | 21 | 0 | 0.185 | 0.19 | 0 | 0 | 822-1 | RTS 25/ I | RTS 25/ I | 0.33704 | 0.34 |  | Práce | Běžná |  |  |  | POL1_1
|  | S dodáním hmot pro lože tl. 80-100 mm. | [25 empty] | SPI
|  | Montáž přechodového obrubníku : | [25 empty] | VV | 0
|  | Bezbariérová úprava v místě budoucích podzeních kontejnerů : | [25 empty] | VV | 0
|  | v místě napojení na komunikaci : | [25 empty] | VV | 0
|  | Příloha č.1: Situační výkres : | [25 empty] | VV | 0
|  | bezbariérová úprava pro přecházení : | [25 empty] | VV | 0
|  | Vančurova horní část : | [25 empty] | VV | 0
|  | Podzemní kontejnery u parkoviště před obchodem Hruška č.o.38 : | [25 empty] | VV | 0
|  | začátek u parkoviště : 0 | [25 empty] | VV | 0
|  | konec u zídky : 1 |  | 1 | [23 empty] | VV | 0
28 | 917762111R00 | Osazení silničního nebo chodníkového obrubníku ležatého, s boční opěrou z betonu prostého, do lože z betonu prostého C 12/15 | m | 34.3119 |  | 0 |  | 0 |  | 0 | 21 | 0 | 0.185 | 6.35 | 0 | 0 | 822-1 | RTS 25/ I | RTS 25/ I | 0.33704 | 11.56 |  | Práce | Běžná |  |  |  | POL1_1
|  | S dodáním hmot pro lože tl. 80-100 mm. | [25 empty] | SPI
|  | Montáž nájezdového obrubníku : | [25 empty] | VV | 0
|  | Bezbariérová úprava v místě budoucích podzeních kontejnerů : | [25 empty] | VV | 0
|  | v místě napojení na komunikaci : | [25 empty] | VV | 0
|  | Příloha č.1: Situační výkres : | [25 empty] | VV | 0
|  | bezbariérová úprava pro přecházení : | [25 empty] | VV | 0
|  | Vančurova horní část : | [25 empty] | VV | 0
|  | Podzemní kontejnery u parkoviště před obchodem Hruška č.o.38 : | [25 empty] | VV | 0
|  | obruby celkem přechod asfalt/dlažba : (3,75+pi*(3,75)*2+6,0+1,0+1,0) |  | 35.3119 | [23 empty] | VV | 0
|  | odpočet přechodového obrubníku : | [25 empty] | VV | 0
|  | Odkaz na mn. položky pořadí 27 : 1,00000*-1 |  | -1 | [23 empty] | VV | 5
29 | 917862111R00 | Osazení silničního nebo chodníkového obrubníku stojatého, s boční opěrou z betonu prostého, do lože z betonu prostého C 12/15 | m | 1 |  | 0 |  | 0 |  | 0 | 21 | 0 | 0.188 | 0.19 | 0 | 0 | 822-1 | RTS 25/ I | RTS 25/ I | 0.272 | 0.27 |  | Práce | Běžná |  |  |  | POL1_
|  | S dodáním hmot pro lože tl. 80-100 mm. | [25 empty] | SPI
|  | Montáž obrubníku betonového silničního : | [25 empty] | VV | 0
|  | v místě přechodnových obrub : | [25 empty] | VV | 0
|  | Odkaz na mn. položky pořadí 27 : 1,00000 |  | 1 | [23 empty] | VV | 5
30 | 917862111R00 | Osazení silničního nebo chodníkového obrubníku stojatého, s boční opěrou z betonu prostého, do lože z betonu prostého C 12/15 | m | 1 |  | 0 |  | 0 |  | 0 | 21 | 0 | 0.188 | 0.19 | 0 | 0 | 822-1 | RTS 25/ I | RTS 25/ I | 0.272 | 0.27 |  | Práce | Běžná |  |  |  | POL1_
|  | S dodáním hmot pro lože tl. 80-100 mm. | [25 empty] | SPI
|  | Montáž obrubníku betonového chodníkového v.25cm : | [25 empty] | VV | 0
|  | v místě přechodnových obrub : | [25 empty] | VV | 0
|  | Odkaz na mn. položky pořadí 27 : 1,00000 |  | 1 | [23 empty] | VV | 5
31 | 917932131R00 | Osazení silniční přídlažby z betonových dlaždic o rozměru 500x250 mm, , lože z betonu C20/25, bez dodávky přídlažby | m | 36.3119 |  | 0 |  | 0 |  | 0 | 21 | 0 | 0.05905 | 2.14 | 0 | 0 | 822-1 | RTS 25/ I | RTS 25/ I | 0.26 | 9.44 |  | Práce | Běžná |  |  |  | POL1_
|  | Montáž betonové přídlažby : | [25 empty] | VV | 0
|  | vjezd z obslužné silnice : | [25 empty] | VV | 0
|  | Odkaz na mn. položky pořadí 33 : 36,31194 |  | 36.3119 | [23 empty] | VV | 5
32 | 919731121R00 | Zarovnání styčné plochy podkladu nebo krytu živičné, tloušťky do 50 mm | m | 36.3119 |  | 0 |  | 0 |  | 0 | 21 | 0 | 0 | 0 | 0 | 0 | 822-1 | RTS 25/ I | RTS 25/ I | 0.067 | 2.43 |  | Práce | Běžná |  |  |  | POL1_
|  | podél vybourané části komunikace nebo zpevněné plochy | [25 empty] | SPI
|  | Zařezání asfaltu před pokládkou nové živice : | [25 empty] | VV | 0
|  | třetí řez : | [25 empty] | VV | 0
|  | Odkaz na mn. položky pořadí 33 : 36,31194 |  | 36.3119 | [23 empty] | VV | 5
33 | 919735111R00 | Řezání stávajících krytů nebo podkladů živičných, hloubky do 50 mm | m | 36.3119 |  | 0 |  | 0 |  | 0 | 21 | 0 | 0 | 0 | 0 | 0 | 822-1 | RTS 25/ I | RTS 25/ I | 0.032 | 1.16 |  | Práce | Běžná |  |  |  | POL1_1
|  | včetně spotřeby vody | [25 empty] | SPI
|  | Řezání živice v tl. 5cm - první řez : | [25 empty] | VV | 0
|  | v místě napojení na komunikaci : | [25 empty] | VV | 0
|  | silniční obrubník : | [25 empty] | VV | 0
|  | Odkaz na mn. položky pořadí 29 : 1,00000 |  | 1 | [23 empty] | VV | 5
|  | přechodový obrubník : | [25 empty] | VV | 0
|  | Odkaz na mn. položky pořadí 27 : 1,00000 |  | 1 | [23 empty] | VV | 5
|  | nájezdový obrubník : | [25 empty] | VV | 0
|  | Odkaz na mn. položky pořadí 28 : 34,31194 |  | 34.3119 | [23 empty] | VV | 5
34 | 919735113R00 | Řezání stávajících krytů nebo podkladů živičných, hloubky přes 100 do 150 mm | m | 36.3119 |  | 0 |  | 0 |  | 0 | 21 | 0 | 0 | 0 | 0 | 0 | 822-1 | RTS 25/ I | RTS 25/ I | 0.055 | 2 |  | Práce | Běžná |  |  |  | POL1_1
|  | včetně spotřeby vody | [25 empty] | SPI
|  | Řezání živice v tl. 10-15cm - druhý řez : | [25 empty] | VV | 0
|  | v místě napojení na komunikaci : | [25 empty] | VV | 0
|  | Odkaz na mn. položky pořadí 33 : 36,31194 |  | 36.3119 | [23 empty] | VV | 5
35 | 592162117R | Dlažba betonová tl = 100,00 mm; dl = 500,0 mm; š = 250,0 mm; povrch: hladký; zátěž: pojízdné nad 3,5 t | kus | 74.8026 |  | 0 |  | 0 |  | 0 | 21 | 0 | 0.027 | 2.02 | 0 | 0 | SPCM | RTS 25/ I | RTS 25/ I | 0 | 0 |  | Specifikace | Běžná |  |  |  | POL3_
|  | Dodávka betonové přídlažby dl.50cm, ztratné 3% : | [25 empty] | VV | 0
|  | Začátek provozního součtu | [25 empty] | VV
|  | výpočet spotřeby : 2*1,03 |  | 2.06 | [23 empty] | VV | 2
|  | Konec provozního součtu | [25 empty] | VV
|  | Odkaz na mn. položky pořadí 31 : 36,31195*2,06 |  | 74.8026 | [23 empty] | VV | 5
36 | 59217421R | obrubník chodníkový materiál beton; l = 1000,0 mm; š = 100,0 mm; h = 250,0 mm; barva šedá | kus | 1.03 |  | 0 |  | 0 |  | 0 | 21 | 0 | 0.06 | 0.06 | 0 | 0 | SPCM | RTS 25/ I | RTS 25/ I | 0 | 0 |  | Specifikace | Běžná |  |  |  | POL3_
|  | Dodávka obrubníku betonového chodníkového v.25cm, ztratné 3% : | [25 empty] | VV | 0
|  | Odkaz na mn. položky pořadí 30 : 1,00000*1,03 |  | 1.03 | [23 empty] | VV | 5
37 | 59217480R | obrubník silniční přechodový levý; materiál beton; l = 1000,0 mm; š = 150,0 mm; výškový rozsah h = 150 až 250 mm; barva šedá | kus | 0.515 |  | 0 |  | 0 |  | 0 | 21 | 0 | 0.067 | 0.03 | 0 | 0 | SPCM | RTS 25/ I | RTS 25/ I | 0 | 0 |  | Specifikace | Běžná |  |  |  | POL3_1
|  | Dodávka přechodového obrubníku L, ztratné 3% : | [25 empty] | VV | 0
|  | Začátek provozního součtu | [25 empty] | VV
|  | výpočet spotřeby pro Levý obrubník : 1,03/2 |  | 0.515 | [23 empty] | VV | 2
|  | Konec provozního součtu | [25 empty] | VV
|  | Odkaz na mn. položky pořadí 27 : 1,00000*0,515 |  | 0.515 | [23 empty] | VV | 5
38 | 59217481R | obrubník silniční přechodový pravý; materiál beton; l = 1000,0 mm; š = 150,0 mm; výškový rozsah h = 150 až 250 mm; barva šedá | kus | 0.515 |  | 0 |  | 0 |  | 0 | 21 | 0 | 0.067 | 0.03 | 0 | 0 | SPCM | RTS 25/ I | RTS 25/ I | 0 | 0 |  | Specifikace | Běžná |  |  |  | POL3_1
|  | Dodávka přechodového obrubníku P, ztratné 3% : | [25 empty] | VV | 0
|  | Odkaz na mn. položky pořadí 37 : 0,51500 |  | 0.515 | [23 empty] | VV | 5
39 | 59217487R | obrubník silniční materiál beton; l = 1000,0 mm; š = 150,0 mm; h = 300,0 mm; barva šedá | kus | 1.03 |  | 0 |  | 0 |  | 0 | 21 | 0 | 0.096 | 0.1 | 0 | 0 | SPCM | RTS 25/ I | RTS 25/ I | 0 | 0 |  | Specifikace | Běžná |  |  |  | POL3_1
|  | Dodávka silničního obrubníku zvýšeného, ztratné 3% : | [25 empty] | VV | 0
|  | Odkaz na mn. položky pořadí 29 : 1,00000*1,03 |  | 1.03 | [23 empty] | VV | 5
40 | 59217490R | obrubník silniční nájezdový; materiál beton; l = 1000,0 mm; š = 150,0 mm; h = 150,0 mm; barva šedá | kus | 35.3413 |  | 0 |  | 0 |  | 0 | 21 | 0 | 0.052 | 1.84 | 0 | 0 | SPCM | RTS 25/ I | RTS 25/ I | 0 | 0 |  | Specifikace | Běžná |  |  |  | POL3_1
|  | Dodávka nájezdového obrubníku, ztratné 3% : | [25 empty] | VV | 0
|  | Odkaz na mn. položky pořadí 28 : 34,31194*1,03 |  | 35.3413 | [23 empty] | VV | 5
Díl: | 99 | Staveništní přesun hmot |  |  |  | 0 |  | 0 |  | 0 |  | 0 |  | 0 |  | 0 |  |  |  |  | 29.23 | [6 empty] | DIL
41 | 998223011R00 | Přesun hmot pozemních komunikací, kryt dlážděný jakékoliv délky objektu | t | 74.9448 |  | 0 |  | 0 |  | 0 | 21 | 0 | 0 | 0 | 0 | 0 | 822-1 | RTS 25/ I | RTS 25/ I | 0.39 | 29.23 |  | Přesun hmot | Běžná |  |  |  | POL7_
|  | vodorovně do 200 m | [25 empty] | SPI
|  | Hmotnosti z položek s pořadovými čísly: : | [25 empty] | VV | 0
|  | 17,18,19,20,21,22,24,25,26,27,28,29,30,31,35,36,37,38,39,40, : | [25 empty] | VV | 0
|  | Součet: : 74,94479 |  | 74.9448 | [23 empty] | VV | 0
Díl: | D96 | Přesuny suti a vybouraných hmot |  |  |  | 0 |  | 0 |  | 0 |  | 0 |  | 0 |  | 0 |  |  |  |  | 17.21 | [6 empty] | DIL
42 | 979087112R00 | Vodorovná doprava suti a vybouraných hmot nakládání suti na dopravní prostředky, | t | 81.1689 |  | 0 |  | 0 |  | 0 | 21 | 0 | 0 | 0 | 0 | 0 | 821-1 | RTS 25/ I | RTS 25/ I | 0.164 | 13.31 |  | Přesun suti | Běžná |  |  |  | POL8_
|  | se složením a hrubým urovnáním nebo s přeložením na jiný dopravní prostředek kromě lodi, vč. příplatku za každých dalších i započatých 1000 m přes 1000 m, | [25 empty] | SPI |  | se složením a hrubým urovnáním nebo s přeložením na jiný dopravní prostředek kromě lodi, vč. příplatku za každých dalších i započatých 1000 m přes 1000 m,
|  | Demontážní hmotnosti z položek s pořadovými čísly: : | [25 empty] | VV | 0
|  | 12,13,14,15,16, : | [25 empty] | VV | 0
|  | Součet: : 81,16886 |  | 81.1689 | [23 empty] | VV | 0
43 | 979083117R00 | Vodorovné přemístění suti přes 5000 m do 6000 m | t | 81.1689 |  | 0 |  | 0 |  | 0 | 21 | 0 | 0 | 0 | 0 | 0 | 800-6 | RTS 25/ I | RTS 25/ I | 0.042 | 3.41 |  | Přesun suti | Běžná |  |  |  | POL8_
|  | včetně naložení na dopravní prostředek a složení, | [25 empty] | SPI
|  | Demontážní hmotnosti z položek s pořadovými čísly: : | [25 empty] | VV | 0
|  | 12,13,14,15,16, : | [25 empty] | VV | 0
|  | Součet: : 81,16886 |  | 81.1689 | [23 empty] | VV | 0
44 | 979083191R00 | Vodorovné přemístění suti za každých dalších započatých 1000 m přes 6000 m | t | 730.5198 |  | 0 |  | 0 |  | 0 | 21 | 0 | 0 | 0 | 0 | 0 | 800-6 | RTS 25/ I | RTS 25/ I | 0 | 0 |  | Přesun suti | Běžná |  |  |  | POL8_
|  | včetně naložení na dopravní prostředek a složení, | [25 empty] | SPI
|  | Demontážní hmotnosti z položek s pořadovými čísly: : | [25 empty] | VV | 0
|  | 12,13,14,15,16, : | [25 empty] | VV | 0
|  | Součet: : 730,51977 |  | 730.5198 | [23 empty] | VV | 0
45 | 979093111R00 | Uložení suti na skládku bez zhutnění | t | 81.1689 |  | 0 |  | 0 |  | 0 | 21 | 0 | 0 | 0 | 0 | 0 | 800-6 | RTS 25/ I | RTS 25/ I | 0.006 | 0.49 |  | Přesun suti | Běžná |  |  |  | POL8_
|  | s hrubým urovnáním, | [25 empty] | SPI
|  | Demontážní hmotnosti z položek s pořadovými čísly: : | [25 empty] | VV | 0
|  | 12,13,14,15,16, : | [25 empty] | VV | 0
|  | Součet: : 81,16886 |  | 81.1689 | [23 empty] | VV | 0
Díl: | D96.1 | Poplatek za likvidaci na skládce |  |  |  | 0 |  | 0 |  | 0 |  | 0 |  | 0 |  | 0 |  |  |  |  | 0 | [6 empty] | DIL
46 | 979999973R00 | Poplatek za uložení, zemina a kamení, , skupina 17 05 04 z Katalogu odpadů | t | 59.2269 |  | 0 |  | 0 |  | 0 | 21 | 0 | 0 | 0 | 0 | 0 | 801-3 | RTS 25/ I | RTS 25/ I | 0 | 0 |  | Práce | Běžná |  |  |  | POL1_
|  | Poplatek za skládkovné : | [25 empty] | VV | 0
|  | Kamenivo drcené se zeminou : | [25 empty] | VV | 0
|  | Odkaz na dem. hmot. položky pořadí 13 : 10,28450 |  | 10.2845 | [23 empty] | VV | 7
|  | Odkaz na dem. hmot. položky pořadí 14 : 48,94236 |  | 48.9424 | [23 empty] | VV | 7
47 | 979999981R00 | Poplatek za recyklaci, betonu, kusovost do 1600 cm2, skupina 17 01 01 z Katalogu odpadů | t | 11.9178 |  | 0 |  | 0 |  | 0 | 21 | 0 | 0 | 0 | 0 | 0 | 801-3 | RTS 25/ I | RTS 25/ I | 0 | 0 |  | Práce | Běžná |  |  |  | POL1_
|  | Poplatek za recyklaci : | [25 empty] | VV | 0
|  | zámková dlažba : | [25 empty] | VV | 0
|  | Odkaz na dem. hmot. položky pořadí 12 : 11,91778 |  | 11.9178 | [23 empty] | VV | 7
48 | 979999982R00 | Poplatek za recyklaci, betonu, kusovost nad 1600 cm2, skupina 17 01 01 z Katalogu odpadů | t | 10.0242 |  | 0 |  | 0 |  | 0 | 21 | 0 | 0 | 0 | 0 | 0 | 801-3 | RTS 25/ I | RTS 25/ I | 0 | 0 |  | Práce | Běžná |  |  |  | POL1_
|  | Poplatek za recyklaci : | [25 empty] | VV | 0
|  | obrubníky : | [25 empty] | VV | 0
|  | Odkaz na dem. hmot. položky pořadí 15 : 0,22000 |  | 0.22 | [23 empty] | VV | 7
|  | Odkaz na dem. hmot. položky pořadí 16 : 9,80423 |  | 9.8042 | [23 empty] | VV | 7
[26 empty] | 12 | 21 | DPH
| Celkem |  |  |  |  | 0 | [19 empty] | 0 | 0 | SUM
END
Note on S6: Jedná se o informaci, zda se jedná o položku, která je do rozpočtu zadána z cenové soustavy RTS, nebo vlastní.
Note on T6: Jedná se o název CÚ, která je zadána u položky rozpočtu

## SO01 R965.1.03 Pol
Položkový soupis prací a dodávek | [27 empty] | #TypZaznamu#
S: | N25/965 | Opravy místních komunikací v Novém Jičíně na rok 2025 | [25 empty] | STA
O: | SO01 | Vančurova horní a dolní část (úsek od BD č.o.15 po křižovatku s ul. Palackého u budovy č.o.48) | [22 empty] | STA |  |  | OBJ
R: | R965.1.03 | Vančurova horní část - Snížení obrub s přeložením dlažby pro vjezd k BD č.o.1 | [25 empty] | ROZ
P.č. | Číslo položky | Název položky | MJ | Množství | Cena / MJ | Celkem | Dodávka | Dodávka celk. | Montáž | Montáž celk. | DPH | Cena s DPH | Hmotnost / MJ | Hmotnost celk.(t) | Dem. hmotnost / MJ | Dem. hmotnost celk.(t) | Ceník | Cen. soustava / platnost | Cenová úroveň | Nhod / MJ | Nhod celk. | Dodavatel | Typ položky | Stav položky
Díl: | 1 | Zemní práce |  |  |  | 0 |  | 0 |  | 0 |  | 0 |  | 0 |  | 0 |  |  |  |  | 7.98 | [6 empty] | DIL
1 | 120001101R00 | Ztížené vykopávky v horninách jakékoliv třídy | m3 | 0.59125 |  | 0 |  | 0 |  | 0 | 21 | 0 | 0 | 0 | 0 | 0 | 800-1 | RTS 25/ I | RTS 25/ I | 1.548 | 0.92 |  | Práce | Běžná |  |  |  | POL1_
|  | příplatek k cenám vykopávek za ztížení vykopávky v blízkosti podzemního vedení nebo výbušnin v horninách jakékoliv třídy, | [25 empty] | SPI |  | příplatek k cenám vykopávek za ztížení vykopávky v blízkosti podzemního vedení nebo výbušnin v horninách jakékoliv třídy,
|  | příplatek za ruční dokopávky : | [25 empty] | VV | 0
|  | přepoklad ze 10% : | [25 empty] | VV | 0
|  | výkop pro silnice : | [25 empty] | VV | 0
|  | Odkaz na mn. položky pořadí 2 : 5,91250*0,1 |  | 0.59125 | [23 empty] | VV | 5
2 | 122202201R00 | Odkopávky a prokopávky pro silnice v hornině 3 do 100 m3 | m3 | 5.9125 |  | 0 |  | 0 |  | 0 | 21 | 0 | 0 | 0 | 0 | 0 | 800-1 | RTS 25/ I | RTS 25/ I | 0.422 | 2.5 |  | Práce | Běžná |  |  |  | POL1_1
|  | s přemístěním výkopku v příčných profilech na vzdálenost do 15 m nebo s naložením na dopravní prostředek. | [25 empty] | SPI |  | s přemístěním výkopku v příčných profilech na vzdálenost do 15 m nebo s naložením na dopravní prostředek.
|  | Plošný odkop : | [25 empty] | VV | 0
|  | Zámková dlažba tl.8cm, rozměr 20/10cm, (skladba 42cm) : | [25 empty] | VV | 0
|  | Odkaz na mn. položky pořadí 20 : 11,00000*0,42 |  | 4.62 | [23 empty] | VV | 5
|  | Obrubník betonový přechodový, na š.45cm, (skladba 25cm) : | [25 empty] | VV | 0
|  | Začátek provozního součtu | [25 empty] | VV
|  | výpočet spotřeby : 0,45*0,25 |  | 0.1125 | [23 empty] | VV | 2
|  | Konec provozního součtu | [25 empty] | VV
|  | Odkaz na mn. položky pořadí 26 : 2,00000*0,1125 |  | 0.225 | [23 empty] | VV | 5
|  | Obrubník betonový nájezdový, na š.45cm, (skladba 25cm) : | [25 empty] | VV | 0
|  | Začátek provozního součtu | [25 empty] | VV
|  | výpočet spotřeby : 0,45*0,25 |  | 0.1125 | [23 empty] | VV | 2
|  | Konec provozního součtu | [25 empty] | VV
|  | Odkaz na mn. položky pořadí 27 : 7,00000*0,1125 |  | 0.7875 | [23 empty] | VV | 5
|  | Obrubník betonový silniční zvýšený, na š.35cm, (skladba 40cm) : | [25 empty] | VV | 0
|  | Začátek provozního součtu | [25 empty] | VV
|  | výpočet spotřeby : 0,35*0,40 |  | 0.14 | [23 empty] | VV | 2
|  | Konec provozního součtu | [25 empty] | VV
|  | Odkaz na mn. položky pořadí 28 : 2,00000*0,14 |  | 0.28 | [23 empty] | VV | 5
3 | 122202209R00 | Odkopávky a prokopávky pro silnice v hornině 3 příplatek za lepivost horniny | m3 | 2.9562 |  | 0 |  | 0 |  | 0 | 21 | 0 | 0 | 0 | 0 | 0 | 800-1 | RTS 25/ I | RTS 25/ I | 0.088 | 0.26 |  | Práce | Běžná |  |  |  | POL1_1
|  | s přemístěním výkopku v příčných profilech na vzdálenost do 15 m nebo s naložením na dopravní prostředek. | [25 empty] | SPI |  | s přemístěním výkopku v příčných profilech na vzdálenost do 15 m nebo s naložením na dopravní prostředek.
|  | Příplatek za lepivost z 50% : | [25 empty] | VV | 0
|  | výkop pro silnice : | [25 empty] | VV | 0
|  | Odkaz na mn. položky pořadí 2 : 5,91250*0,5 |  | 2.9562 | [23 empty] | VV | 5
4 | 162701105R00 | Vodorovné přemístění výkopku z horniny 1 až 4, na vzdálenost přes 9 000 do 10 000 m | m3 | 5.9125 |  | 0 |  | 0 |  | 0 | 21 | 0 | 0 | 0 | 0 | 0 | 800-1 | RTS 25/ I | RTS 25/ I | 0.011 | 0.07 |  | Práce | Běžná |  |  |  | POL1_
|  | po suchu, bez naložení výkopku, avšak se složením bez rozhrnutí, zpáteční cesta vozidla. | [25 empty] | SPI
|  | Přemístění zeminy na skládku : | [25 empty] | VV | 0
|  | Kubatura výkopu pro silnice : | [25 empty] | VV | 0
|  | Odkaz na mn. položky pořadí 2 : 5,91250 |  | 5.9125 | [23 empty] | VV | 5
5 | 162701109RT3 | Vodorovné přemístění výkopku příplatek k ceně za každých dalších i započatých 1 000 m přes 10 000 m z horniny 1 až 4 | m3 | 29.5625 |  | 0 |  | 0 |  | 0 | 21 | 0 | 0 | 0 | 0 | 0 | 800-1 | RTS 25/ I | RTS 25/ I | 0 | 0 |  | Práce | Běžná |  |  |  | POL1_
|  | po suchu, bez naložení výkopku, avšak se složením bez rozhrnutí, zpáteční cesta vozidla. | [25 empty] | SPI
|  | Příplatek k přemístění zeminy na skládku : | [25 empty] | VV | 0
|  | dalších 5km : | [25 empty] | VV | 0
|  | přebytečná zemina : | [25 empty] | VV | 0
|  | Odkaz na mn. položky pořadí 4 : 5,91250*5 |  | 29.5625 | [23 empty] | VV | 5
6 | 162201203R00 | Vodorovné přemístění výkopku nošením z horniny 1 až 4, kolečkem, na vzdálenost do 10 m | m3 | 0.59125 |  | 0 |  | 0 |  | 0 | 21 | 0 | 0 | 0 | 0 | 0 | 800-1 | RTS 25/ I | RTS 25/ I | 0.668 | 0.39 |  | Práce | Běžná |  |  |  | POL1_
|  | bez naložení, avšak s vyprázdněním nádoby na hromadu nebo do dopravního prostředku, | [25 empty] | SPI
|  | Vodorovné přemístění kolečkem : | [25 empty] | VV | 0
|  | Ruční dokopávky : | [25 empty] | VV | 0
|  | Odkaz na mn. položky pořadí 1 : 0,59125 |  | 0.59125 | [23 empty] | VV | 5
7 | 167101201R00 | Nakládání, skládání, překládání neulehlého výkopku nakládání, skládání, překládání neulehléno výkopku nebo zeminy - ručně z horniny 1 až 4 | m3 | 0.59125 |  | 0 |  | 0 |  | 0 | 21 | 0 | 0 | 0 | 0 | 0 | 800-1 | RTS 25/ I | RTS 25/ I | 1.938 | 1.15 |  | Práce | Běžná |  |  |  | POL1_
|  | Naložení výkopku ručně : | [25 empty] | VV | 0
|  | Ruční dokopávky : | [25 empty] | VV | 0
|  | Odkaz na mn. položky pořadí 1 : 0,59125 |  | 0.59125 | [23 empty] | VV | 5
8 | 171201201R00 | Uložení sypaniny na dočasnou skládku tak, že na 1 m2 plochy připadá přes 2 m3 výkopku nebo ornice | m3 | 5.9125 |  | 0 |  | 0 |  | 0 | 21 | 0 | 0 | 0 | 0 | 0 | 800-1 | RTS 25/ I | RTS 25/ I | 0.009 | 0.05 |  | Práce | Běžná |  |  |  | POL1_1
|  | Uložení zeminy na skládce - modelace (bez poplatku) : | [25 empty] | VV | 0
|  | přebytečná zemina : | [25 empty] | VV | 0
|  | Odkaz na mn. položky pořadí 4 : 5,91250 |  | 5.9125 | [23 empty] | VV | 5
9 | 181101102R00 | Úprava pláně v zářezech v hornině 1 až 4, se zhutněním | m2 | 15.75 |  | 0 |  | 0 |  | 0 | 21 | 0 | 0 | 0 | 0 | 0 | 800-1 | RTS 25/ I | RTS 25/ I | 0.018 | 0.28 |  | Práce | Běžná |  |  |  | POL1_1
|  | vyrovnáním výškových rozdílů, ploch vodorovných a ploch do sklonu 1 : 5. | [25 empty] | SPI
|  | Ruční začištění dna výkopu : | [25 empty] | VV | 0
|  | Zámková dlažba tl.8cm, rozměr 20/10cm, (skladba 42cm) : | [25 empty] | VV | 0
|  | Odkaz na mn. položky pořadí 20 : 11,00000 |  | 11 | [23 empty] | VV | 5
|  | Obrubník betonový přechodový, na š.45cm : | [25 empty] | VV | 0
|  | Odkaz na mn. položky pořadí 26 : 2,00000*0,45 |  | 0.9 | [23 empty] | VV | 5
|  | Obrubník betonový nájezdový, na š.45cm : | [25 empty] | VV | 0
|  | Odkaz na mn. položky pořadí 27 : 7,00000*0,45 |  | 3.15 | [23 empty] | VV | 5
|  | Obrubník betonový silniční zvýšený, na š.35cm : | [25 empty] | VV | 0
|  | Odkaz na mn. položky pořadí 28 : 2,00000*0,35 |  | 0.7 | [23 empty] | VV | 5
10 | 199000002R00 | Poplatky za skládku horniny 1- 4, skupina 17 05 04 z Katalogu odpadů | m3 | 5.9125 |  | 0 |  | 0 |  | 0 | 21 | 0 | 0 | 0 | 0 | 0 | 800-1 | RTS 25/ I | RTS 25/ I | 0 | 0 |  | Práce | Běžná |  |  |  | POL1_
|  | Poplatek za skládkovné zeminy : | [25 empty] | VV | 0
|  | přebytečná zemina : | [25 empty] | VV | 0
|  | Odkaz na mn. položky pořadí 4 : 5,91250 |  | 5.9125 | [23 empty] | VV | 5
11 | 215901101RT5 | Zhutnění podloží z rostlé horniny 1 až 4 pod násypy z hornin soudržných do 92% PS a nesoudržných sypkých relativní ulehlosti l(d) do 0,8 vibrační deskou | m2 | 15.75 |  | 0 |  | 0 |  | 0 | 21 | 0 | 0 | 0 | 0 | 0 | 800-1 | RTS 25/ I | RTS 25/ I | 0.15 | 2.36 |  | Práce | Běžná |  |  |  | POL1_
|  | z rostlé horniny tř.1 - 4 pod násypy z hornin soudržných do 92% PS a hornin nesoudržných sypkých relativní ulehlosti I(d) do 0,8 | [25 empty] | SPI |  | z rostlé horniny tř.1 - 4 pod násypy z hornin soudržných do 92% PS a hornin nesoudržných sypkých relativní ulehlosti I(d) do 0,8
|  | Zhutnění upravené pláně vibrační deskou : | [25 empty] | VV | 0
|  | Odkaz na mn. položky pořadí 9 : 15,75000 |  | 15.75 | [23 empty] | VV | 5
Díl: | 11 | Přípravné a přidružené práce |  |  |  | 0 |  | 0 |  | 0 |  | 0 |  | 0 |  | 17.18 |  |  |  |  | 19.92 | [6 empty] | DIL
12 | 113106231R00 | Rozebrání vozovek a ploch s jakoukoliv výplní spár v jakékoliv ploše, ze zámkové dlažky, kladených do lože z kameniva | m2 | 11 |  | 0 |  | 0 |  | 0 | 21 | 0 | 0 | 0 | 0.225 | 2.48 | 822-1 | RTS 25/ I | RTS 25/ I | 0.142 | 1.56 |  | Práce | Běžná |  |  |  | POL1_
|  | s přemístěním hmot na skládku na vzdálenost do 3 m nebo s naložením na dopravní prostředek | [25 empty] | SPI
|  | Stávající zámková dlažba : | [25 empty] | VV | 0
|  | Odkaz na mn. položky pořadí 20 : 11,00000 |  | 11 | [23 empty] | VV | 5
13 | 113107515R00 | Odstranění podkladů nebo krytů z kameniva hrubého drceného, v ploše jednotlivě do 50 m2, tloušťka vrstvy 150 mm | m2 | 4.75 |  | 0 |  | 0 |  | 0 | 21 | 0 | 0 | 0 | 0.33 | 1.57 | 822-1 | RTS 25/ I | RTS 25/ I | 0.5265 | 2.5 |  | Práce | Běžná |  |  |  | POL1_1
|  | Odstranění kameniva drceného v tl. 15cm : | [25 empty] | VV | 0
|  | Obrubník betonový přechodový, na š.45cm : | [25 empty] | VV | 0
|  | Odkaz na mn. položky pořadí 26 : 2,00000*0,45 |  | 0.9 | [23 empty] | VV | 5
|  | Obrubník betonový nájezdový, na š.45cm : | [25 empty] | VV | 0
|  | Odkaz na mn. položky pořadí 27 : 7,00000*0,45 |  | 3.15 | [23 empty] | VV | 5
|  | Obrubník betonový silniční zvýšený, na š.35cm : | [25 empty] | VV | 0
|  | Odkaz na mn. položky pořadí 28 : 2,00000*0,35 |  | 0.7 | [23 empty] | VV | 5
14 | 113107542R00 | Odstranění podkladů nebo krytů z kameniva hrubého drceného, v ploše jednotlivě do 50 m2, tloušťka vrstvy 420 mm | m2 | 11 |  | 0 |  | 0 |  | 0 | 21 | 0 | 0 | 0 | 0.924 | 10.16 | 822-1 | RTS 25/ I | RTS 25/ I | 1.3194 | 14.51 |  | Práce | Běžná |  |  |  | POL1_1
|  | Odstranění kameniva drceného v tl.42cm : | [25 empty] | VV | 0
|  | Zámková dlažba tl.8cm, rozměr 20/10cm, (skladba 42cm) : | [25 empty] | VV | 0
|  | Odkaz na mn. položky pořadí 20 : 11,00000 |  | 11 | [23 empty] | VV | 5
15 | 113202111R00 | Vytrhání obrub z krajníků nebo obrubníků stojatých | m | 11 |  | 0 |  | 0 |  | 0 | 21 | 0 | 0 | 0 | 0.27 | 2.97 | 822-1 | RTS 25/ I | RTS 25/ I | 0.123 | 1.35 |  | Práce | Běžná |  |  |  | POL1_
|  | s vybouráním lože, s přemístěním hmot na skládku na vzdálenost do 3 m nebo naložením na dopravní prostředek | [25 empty] | SPI |  | s vybouráním lože, s přemístěním hmot na skládku na vzdálenost do 3 m nebo naložením na dopravní prostředek
|  | Stávající silniční obrubníky : | [25 empty] | VV | 0
|  | silniční obrubník : | [25 empty] | VV | 0
|  | Odkaz na mn. položky pořadí 28 : 2,00000 |  | 2 | [23 empty] | VV | 5
|  | přechodový obrubník : | [25 empty] | VV | 0
|  | Odkaz na mn. položky pořadí 26 : 2,00000 |  | 2 | [23 empty] | VV | 5
|  | nájezdový obrubník : | [25 empty] | VV | 0
|  | Odkaz na mn. položky pořadí 27 : 7,00000 |  | 7 | [23 empty] | VV | 5
Díl: | 56 | Podkladní vrstvy komunikací a zpevněných ploch |  |  |  | 0 |  | 0 |  | 0 |  | 0 |  | 10.63 |  | 0 |  |  |  |  | 0.94 | [6 empty] | DIL
16 | 564801112R00 | Podklad ze štěrkodrti s rozprostřením a zhutněním frakce 0-32 mm, tloušťka po zhutnění 40 mm | m2 | 11 |  | 0 |  | 0 |  | 0 | 21 | 0 | 0.1008 | 1.11 | 0 | 0 | 822-1 | RTS 25/ I | RTS 25/ I | 0.025 | 0.28 |  | Práce | Běžná |  |  |  | POL1_1
|  | Kladecí vrstva z drceného kameniva fr.4/8mm, tl.4cm : | [25 empty] | VV | 0
|  | Zámková dlažba tl.8cm, rozměr 20/10cm, (skladba 42cm) : | [25 empty] | VV | 0
|  | Odkaz na mn. položky pořadí 20 : 11,00000 |  | 11 | [23 empty] | VV | 5
17 | 564831111RT2 | Podklad ze štěrkodrti s rozprostřením a zhutněním frakce 0-32 mm, tloušťka po zhutnění 100 mm | m2 | 11 |  | 0 |  | 0 |  | 0 | 21 | 0 | 0.288 | 3.17 | 0 | 0 | 822-1 | RTS 25/ I | RTS 25/ I | 0.023 | 0.25 |  | Práce | Běžná |  |  |  | POL1_
|  | Podklad ze štěrkodrti fr.0/32, tl.10cm : | [25 empty] | VV | 0
|  | Zámková dlažba tl.8cm, rozměr 20/10cm, (skladba 42cm) : | [25 empty] | VV | 0
|  | Odkaz na mn. položky pořadí 20 : 11,00000 |  | 11 | [23 empty] | VV | 5
18 | 564851111RT2 | Podklad ze štěrkodrti s rozprostřením a zhutněním frakce 0-32 mm, tloušťka po zhutnění 150 mm | m2 | 4.75 |  | 0 |  | 0 |  | 0 | 21 | 0 | 0.378 | 1.8 | 0 | 0 | 822-1 | RTS 25/ I | RTS 25/ I | 0.026 | 0.12 |  | Práce | Běžná |  |  |  | POL1_1
|  | Podklad ze štěrkodrti fr.0/32, tl.15cm : | [25 empty] | VV | 0
|  | Obrubník betonový přechodový, na š.45cm : | [25 empty] | VV | 0
|  | Odkaz na mn. položky pořadí 26 : 2,00000*0,45 |  | 0.9 | [23 empty] | VV | 5
|  | Obrubník betonový nájezdový, na š.45cm : | [25 empty] | VV | 0
|  | Odkaz na mn. položky pořadí 27 : 7,00000*0,45 |  | 3.15 | [23 empty] | VV | 5
|  | Obrubník betonový silniční zvýšený, na š.35cm : | [25 empty] | VV | 0
|  | Odkaz na mn. položky pořadí 28 : 2,00000*0,35 |  | 0.7 | [23 empty] | VV | 5
19 | 564851114RT4 | Podklad ze štěrkodrti s rozprostřením a zhutněním frakce 0-63 mm, tloušťka po zhutnění 180 mm | m2 | 11 |  | 0 |  | 0 |  | 0 | 21 | 0 | 0.414 | 4.55 | 0 | 0 | 822-1 | RTS 25/ I | RTS 25/ I | 0.026 | 0.29 |  | Práce | Běžná |  |  |  | POL1_
|  | Podklad z drceného kameniva fr.0/63, tl.18cm : | [25 empty] | VV | 0
|  | Zámková dlažby tl.8cm, rozměr 20/10cm, (skladba 42cm) : | [25 empty] | VV | 0
|  | Odkaz na mn. položky pořadí 20 : 11,00000 |  | 11 | [23 empty] | VV | 5
Díl: | 59 | Dlažby a předlažby komunikací |  |  |  | 0 |  | 0 |  | 0 |  | 0 |  | 2.92 |  | 0 |  |  |  |  | 9.99 | [6 empty] | DIL
20 | 596215040R00 | Kladení zámkové dlažby do drtě tloušťka dlažby 80 mm, tloušťka lože 40 mm | m2 | 11 |  | 0 |  | 0 |  | 0 | 21 | 0 | 0.0739 | 0.81 | 0 | 0 | 822-1 | RTS 25/ I | RTS 25/ I | 0.478 | 5.26 |  | Práce | Běžná |  |  |  | POL1_1
|  | s provedením lože z kameniva drceného, s vyplněním spár, s dvojitým hutněním a se smetením přebytečného materiálu na krajnici. S dodáním hmot pro lože a výplň spár. | [25 empty] | SPI |  | s provedením lože z kameniva drceného, s vyplněním spár, s dvojitým hutněním a se smetením přebytečného materiálu na krajnici. S dodáním hmot pro lože a výplň spár.
|  | Montáž zámkové dlažby tl.8cm, rozměr 20/10cm, (skladba 42cm) : | [25 empty] | VV | 0
|  | Příloha č.1: Situační výkres : | [25 empty] | VV | 0
|  | úprava vjezdu pro budoucí parkoviště u BD č.o.1 : | [25 empty] | VV | 0
|  | na šířku 1m : | [25 empty] | VV | 0
|  | v místě obrubníku nájezdového : | [25 empty] | VV | 0
|  | Odkaz na mn. položky pořadí 27 : 7,00000 |  | 7 | [23 empty] | VV | 5
|  | v místě obrubníku přechodového : | [25 empty] | VV | 0
|  | Odkaz na mn. položky pořadí 26 : 2,00000 |  | 2 | [23 empty] | VV | 5
|  | v místě obrubníku silničního : | [25 empty] | VV | 0
|  | Odkaz na mn. položky pořadí 28 : 2,00000 |  | 2 | [23 empty] | VV | 5
21 | 596291113R00 | Řezání zámkové dlažby tloušťky 80 mm | m | 11 |  | 0 |  | 0 |  | 0 | 21 | 0 | 0.00036 | 0 | 0 | 0 | 822-1 | RTS 25/ I | RTS 25/ I | 0.43 | 4.73 |  | Práce | Běžná |  |  |  | POL1_
|  | Řezání dlažby tl.8cm : | [25 empty] | VV | 0
|  | předpoklad 1m/1m2 : | [25 empty] | VV | 0
|  | Zámková dlažba tl.8cm, rozměr 20/10cm, (skladba 42cm) : | [25 empty] | VV | 0
|  | Odkaz na mn. položky pořadí 20 : 11,00000 |  | 11 | [23 empty] | VV | 5
22 | VL59.04 | Montáž křemičitého písku vmetáním do dlažby | m2 | 11 |  | 0 |  | 0 |  | 0 | 21 | 0 | 0 | 0 | 0 | 0 |  | Vlastní | Indiv | 0 | 0 |  | Práce | Běžná |  |  |  | POL1_
|  | Zámková dlažba tl.8cm : | [25 empty] | VV | 0
|  | Odkaz na mn. položky pořadí 20 : 11,00000 |  | 11 | [23 empty] | VV | 5
23 | 24551546R | písek posypový křemičitý; frakce 0,6 až 1,2 mm; 25,00 kg | kg | 16.5 |  | 0 |  | 0 |  | 0 | 21 | 0 | 0.001 | 0.02 | 0 | 0 | SPCM | RTS 25/ I | RTS 25/ I | 0 | 0 |  | Specifikace | Běžná |  |  |  | POL3_
|  | Dodávka spárovacího křemičitého písku : | [25 empty] | VV | 0
|  | spotřeba 1,5kg/m2 : | [25 empty] | VV | 0
|  | výpočet ploch : | [25 empty] | VV | 0
|  | Zámková dlažba tl.8cm, rozměr 20/10cm, (skladba 42cm) : | [25 empty] | VV | 0
|  | Odkaz na mn. položky pořadí 20 : 11,00000 |  | 11 | [23 empty] | VV | 5
|  | Mezisoučet |  | 11 | [23 empty] | VV | 1
|  | Koeficient přepočet z m2/kg: -1+1,5 |  | 5.5 | [23 empty] | VV | 4
24 | 592451178R | Dlažba betonová typ: obdélníkový; dl = 200 mm; š = 100 mm; tl = 80,0 mm; bez fazety; barva: šedá | m2 | 9.02 |  | 0 |  | 0 |  | 0 | 21 | 0 | 0.17245 | 1.56 | 0 | 0 | SPCM | RTS 25/ I | RTS 25/ I | 0 | 0 |  | Specifikace | Běžná |  |  |  | POL3_
|  | Dodávka zámkové dlažby tl.8cm, ztratné 10% : | [25 empty] | VV | 0
|  | Odkaz na mn. položky pořadí 20 : 11,00000*1,1 |  | 12.1 | [23 empty] | VV | 5
|  | odpočet slepecké dlažby : | [25 empty] | VV | 0
|  | Odkaz na mn. položky pořadí 25 : 3,08000*-1 |  | -3.08 | [23 empty] | VV | 5
25 | 592451179R | Dlažba betonová typ: obdélníkový; dl = 200 mm; š = 100 mm; tl = 80,0 mm; bez fazety; barva: dle vzorníku | m2 | 3.08 |  | 0 |  | 0 |  | 0 | 21 | 0 | 0.17245 | 0.53 | 0 | 0 | SPCM | RTS 25/ I | RTS 25/ I | 0 | 0 |  | Specifikace | Běžná |  |  |  | POL3_
|  | Dodávka zámkové dlažby tl.8cm slepecké, ztratné 10% : | [25 empty] | VV | 0
|  | varovný pás : | [25 empty] | VV | 0
|  | Příloha č.1: Situační výkres : | [25 empty] | VV | 0
|  | úprava vjezdu pro budoucí parkoviště u BD č.o.1 : | [25 empty] | VV | 0
|  | varovný pás š.40cm : 0,40*7,0 |  | 2.8 | [23 empty] | VV | 0
|  | Mezisoučet |  | 2.8 | [23 empty] | VV | 1
|  | Koeficient ztratné 10%: 0,10 |  | 0.28 | [23 empty] | VV | 4
Díl: | 91 | Doplňující práce na komunikaci |  |  |  | 0 |  | 0 |  | 0 |  | 0 |  | 2.76 |  | 0 |  |  |  |  | 5.27 | [6 empty] | DIL
26 | 917762111R00 | Osazení silničního nebo chodníkového obrubníku ležatého, s boční opěrou z betonu prostého, do lože z betonu prostého C 12/15 | m | 2 |  | 0 |  | 0 |  | 0 | 21 | 0 | 0.185 | 0.37 | 0 | 0 | 822-1 | RTS 25/ I | RTS 25/ I | 0.33704 | 0.67 |  | Práce | Běžná |  |  |  | POL1_1
|  | S dodáním hmot pro lože tl. 80-100 mm. | [25 empty] | SPI
|  | Montáž přechodového obrubníku : | [25 empty] | VV | 0
|  | Příloha č.1: Situační výkres : | [25 empty] | VV | 0
|  | úprava vjezdu pro budoucí parkoviště u BD č.o.1 : 1,0*2 |  | 2 | [23 empty] | VV | 0
27 | 917762111R00 | Osazení silničního nebo chodníkového obrubníku ležatého, s boční opěrou z betonu prostého, do lože z betonu prostého C 12/15 | m | 7 |  | 0 |  | 0 |  | 0 | 21 | 0 | 0.185 | 1.3 | 0 | 0 | 822-1 | RTS 25/ I | RTS 25/ I | 0.33704 | 2.36 |  | Práce | Běžná |  |  |  | POL1_1
|  | S dodáním hmot pro lože tl. 80-100 mm. | [25 empty] | SPI
|  | Montáž nájezdového obrubníku : | [25 empty] | VV | 0
|  | Příloha č.1: Situační výkres : | [25 empty] | VV | 0
|  | úprava vjezdu pro budoucí parkoviště u BD č.o.1 : 7,0 |  | 7 | [23 empty] | VV | 0
28 | 917862111R00 | Osazení silničního nebo chodníkového obrubníku stojatého, s boční opěrou z betonu prostého, do lože z betonu prostého C 12/15 | m | 2 |  | 0 |  | 0 |  | 0 | 21 | 0 | 0.188 | 0.38 | 0 | 0 | 822-1 | RTS 25/ I | RTS 25/ I | 0.272 | 0.54 |  | Práce | Běžná |  |  |  | POL1_
|  | S dodáním hmot pro lože tl. 80-100 mm. | [25 empty] | SPI
|  | Montáž obrubníku betonového silničního : | [25 empty] | VV | 0
|  | v místě přechodnových obrub : | [25 empty] | VV | 0
|  | Odkaz na mn. položky pořadí 26 : 2,00000 |  | 2 | [23 empty] | VV | 5
29 | 919731121R00 | Zarovnání styčné plochy podkladu nebo krytu živičné, tloušťky do 50 mm | m | 11 |  | 0 |  | 0 |  | 0 | 21 | 0 | 0 | 0 | 0 | 0 | 822-1 | RTS 25/ I | RTS 25/ I | 0.067 | 0.74 |  | Práce | Běžná |  |  |  | POL1_
|  | podél vybourané části komunikace nebo zpevněné plochy | [25 empty] | SPI
|  | Zařezání asfaltu před pokládkou nové živice : | [25 empty] | VV | 0
|  | třetí řez : | [25 empty] | VV | 0
|  | Odkaz na mn. položky pořadí 30 : 11,00000 |  | 11 | [23 empty] | VV | 5
30 | 919735111R00 | Řezání stávajících krytů nebo podkladů živičných, hloubky do 50 mm | m | 11 |  | 0 |  | 0 |  | 0 | 21 | 0 | 0 | 0 | 0 | 0 | 822-1 | RTS 25/ I | RTS 25/ I | 0.032 | 0.35 |  | Práce | Běžná |  |  |  | POL1_1
|  | včetně spotřeby vody | [25 empty] | SPI
|  | Řezání živice v tl. 5cm - první řez : | [25 empty] | VV | 0
|  | v místě napojení na komunikaci : | [25 empty] | VV | 0
|  | silniční obrubník : | [25 empty] | VV | 0
|  | Odkaz na mn. položky pořadí 28 : 2,00000 |  | 2 | [23 empty] | VV | 5
|  | přechodový obrubník : | [25 empty] | VV | 0
|  | Odkaz na mn. položky pořadí 26 : 2,00000 |  | 2 | [23 empty] | VV | 5
|  | nájezdový obrubník : | [25 empty] | VV | 0
|  | Odkaz na mn. položky pořadí 27 : 7,00000 |  | 7 | [23 empty] | VV | 5
31 | 919735113R00 | Řezání stávajících krytů nebo podkladů živičných, hloubky přes 100 do 150 mm | m | 11 |  | 0 |  | 0 |  | 0 | 21 | 0 | 0 | 0 | 0 | 0 | 822-1 | RTS 25/ I | RTS 25/ I | 0.055 | 0.61 |  | Práce | Běžná |  |  |  | POL1_1
|  | včetně spotřeby vody | [25 empty] | SPI
|  | Řezání živice v tl. 10-15cm - druhý řez : | [25 empty] | VV | 0
|  | v místě napojení na komunikaci : | [25 empty] | VV | 0
|  | Odkaz na mn. položky pořadí 30 : 11,00000 |  | 11 | [23 empty] | VV | 5
32 | 59217480R | obrubník silniční přechodový levý; materiál beton; l = 1000,0 mm; š = 150,0 mm; výškový rozsah h = 150 až 250 mm; barva šedá | kus | 1.03 |  | 0 |  | 0 |  | 0 | 21 | 0 | 0.067 | 0.07 | 0 | 0 | SPCM | RTS 25/ I | RTS 25/ I | 0 | 0 |  | Specifikace | Běžná |  |  |  | POL3_1
|  | Dodávka přechodového obrubníku L, ztratné 3% : | [25 empty] | VV | 0
|  | Začátek provozního součtu | [25 empty] | VV
|  | výpočet spotřeby pro Levý obrubník : 1,03/2 |  | 0.515 | [23 empty] | VV | 2
|  | Konec provozního součtu | [25 empty] | VV
|  | Odkaz na mn. položky pořadí 26 : 2,00000*0,515 |  | 1.03 | [23 empty] | VV | 5
33 | 59217481R | obrubník silniční přechodový pravý; materiál beton; l = 1000,0 mm; š = 150,0 mm; výškový rozsah h = 150 až 250 mm; barva šedá | kus | 1.03 |  | 0 |  | 0 |  | 0 | 21 | 0 | 0.067 | 0.07 | 0 | 0 | SPCM | RTS 25/ I | RTS 25/ I | 0 | 0 |  | Specifikace | Běžná |  |  |  | POL3_1
|  | Dodávka přechodového obrubníku P, ztratné 3% : | [25 empty] | VV | 0
|  | Odkaz na mn. položky pořadí 32 : 1,03000 |  | 1.03 | [23 empty] | VV | 5
34 | 59217487R | obrubník silniční materiál beton; l = 1000,0 mm; š = 150,0 mm; h = 300,0 mm; barva šedá | kus | 2.06 |  | 0 |  | 0 |  | 0 | 21 | 0 | 0.096 | 0.2 | 0 | 0 | SPCM | RTS 25/ I | RTS 25/ I | 0 | 0 |  | Specifikace | Běžná |  |  |  | POL3_1
|  | Dodávka silničního obrubníku zvýšeného, ztratné 3% : | [25 empty] | VV | 0
|  | Odkaz na mn. položky pořadí 28 : 2,00000*1,03 |  | 2.06 | [23 empty] | VV | 5
35 | 59217490R | obrubník silniční nájezdový; materiál beton; l = 1000,0 mm; š = 150,0 mm; h = 150,0 mm; barva šedá | kus | 7.21 |  | 0 |  | 0 |  | 0 | 21 | 0 | 0.052 | 0.37 | 0 | 0 | SPCM | RTS 25/ I | RTS 25/ I | 0 | 0 |  | Specifikace | Běžná |  |  |  | POL3_1
|  | Dodávka nájezdového obrubníku, ztratné 3% : | [25 empty] | VV | 0
|  | Odkaz na mn. položky pořadí 27 : 7,00000*1,03 |  | 7.21 | [23 empty] | VV | 5
Díl: | 99 | Staveništní přesun hmot |  |  |  | 0 |  | 0 |  | 0 |  | 0 |  | 0 |  | 0 |  |  |  |  | 6.36 | [6 empty] | DIL
36 | 998223011R00 | Přesun hmot pozemních komunikací, kryt dlážděný jakékoliv délky objektu | t | 16.298 |  | 0 |  | 0 |  | 0 | 21 | 0 | 0 | 0 | 0 | 0 | 822-1 | RTS 25/ I | RTS 25/ I | 0.39 | 6.36 |  | Přesun hmot | Běžná |  |  |  | POL7_
|  | vodorovně do 200 m | [25 empty] | SPI
|  | Hmotnosti z položek s pořadovými čísly: : | [25 empty] | VV | 0
|  | 16,17,18,19,20,21,23,24,25,26,27,28,32,33,34,35, : | [25 empty] | VV | 0
|  | Součet: : 16,29800 |  | 16.298 | [23 empty] | VV | 0
Díl: | D96 | Přesuny suti a vybouraných hmot |  |  |  | 0 |  | 0 |  | 0 |  | 0 |  | 0 |  | 0 |  |  |  |  | 3.64 | [6 empty] | DIL
37 | 979087112R00 | Vodorovná doprava suti a vybouraných hmot nakládání suti na dopravní prostředky, | t | 17.1765 |  | 0 |  | 0 |  | 0 | 21 | 0 | 0 | 0 | 0 | 0 | 821-1 | RTS 25/ I | RTS 25/ I | 0.164 | 2.82 |  | Přesun suti | Běžná |  |  |  | POL8_
|  | se složením a hrubým urovnáním nebo s přeložením na jiný dopravní prostředek kromě lodi, vč. příplatku za každých dalších i započatých 1000 m přes 1000 m, | [25 empty] | SPI |  | se složením a hrubým urovnáním nebo s přeložením na jiný dopravní prostředek kromě lodi, vč. příplatku za každých dalších i započatých 1000 m přes 1000 m,
|  | Demontážní hmotnosti z položek s pořadovými čísly: : | [25 empty] | VV | 0
|  | 12,13,14,15, : | [25 empty] | VV | 0
|  | Součet: : 17,17650 |  | 17.1765 | [23 empty] | VV | 0
38 | 979083117R00 | Vodorovné přemístění suti přes 5000 m do 6000 m | t | 17.1765 |  | 0 |  | 0 |  | 0 | 21 | 0 | 0 | 0 | 0 | 0 | 800-6 | RTS 25/ I | RTS 25/ I | 0.042 | 0.72 |  | Přesun suti | Běžná |  |  |  | POL8_
|  | včetně naložení na dopravní prostředek a složení, | [25 empty] | SPI
|  | Demontážní hmotnosti z položek s pořadovými čísly: : | [25 empty] | VV | 0
|  | 12,13,14,15, : | [25 empty] | VV | 0
|  | Součet: : 17,17650 |  | 17.1765 | [23 empty] | VV | 0
39 | 979083191R00 | Vodorovné přemístění suti za každých dalších započatých 1000 m přes 6000 m | t | 154.5885 |  | 0 |  | 0 |  | 0 | 21 | 0 | 0 | 0 | 0 | 0 | 800-6 | RTS 25/ I | RTS 25/ I | 0 | 0 |  | Přesun suti | Běžná |  |  |  | POL8_
|  | včetně naložení na dopravní prostředek a složení, | [25 empty] | SPI
|  | Demontážní hmotnosti z položek s pořadovými čísly: : | [25 empty] | VV | 0
|  | 12,13,14,15, : | [25 empty] | VV | 0
|  | Součet: : 154,58850 |  | 154.5885 | [23 empty] | VV | 0
40 | 979093111R00 | Uložení suti na skládku bez zhutnění | t | 17.1765 |  | 0 |  | 0 |  | 0 | 21 | 0 | 0 | 0 | 0 | 0 | 800-6 | RTS 25/ I | RTS 25/ I | 0.006 | 0.1 |  | Přesun suti | Běžná |  |  |  | POL8_
|  | s hrubým urovnáním, | [25 empty] | SPI
|  | Demontážní hmotnosti z položek s pořadovými čísly: : | [25 empty] | VV | 0
|  | 12,13,14,15, : | [25 empty] | VV | 0
|  | Součet: : 17,17650 |  | 17.1765 | [23 empty] | VV | 0
Díl: | D96.1 | Poplatek za likvidaci na skládce |  |  |  | 0 |  | 0 |  | 0 |  | 0 |  | 0 |  | 0 |  |  |  |  | 0 | [6 empty] | DIL
41 | 979999973R00 | Poplatek za uložení, zemina a kamení, , skupina 17 05 04 z Katalogu odpadů | t | 11.7315 |  | 0 |  | 0 |  | 0 | 21 | 0 | 0 | 0 | 0 | 0 | 801-3 | RTS 25/ I | RTS 25/ I | 0 | 0 |  | Práce | Běžná |  |  |  | POL1_
|  | Poplatek za skládkovné : | [25 empty] | VV | 0
|  | Kamenivo drcené se zeminou : | [25 empty] | VV | 0
|  | Odkaz na dem. hmot. položky pořadí 13 : 1,56750 |  | 1.5675 | [23 empty] | VV | 7
|  | Odkaz na dem. hmot. položky pořadí 14 : 10,16400 |  | 10.164 | [23 empty] | VV | 7
42 | 979999981R00 | Poplatek za recyklaci, betonu, kusovost do 1600 cm2, skupina 17 01 01 z Katalogu odpadů | t | 2.475 |  | 0 |  | 0 |  | 0 | 21 | 0 | 0 | 0 | 0 | 0 | 801-3 | RTS 25/ I | RTS 25/ I | 0 | 0 |  | Práce | Běžná |  |  |  | POL1_
|  | Poplatek za recyklaci : | [25 empty] | VV | 0
|  | zámková dlažba : | [25 empty] | VV | 0
|  | Odkaz na dem. hmot. položky pořadí 12 : 2,47500 |  | 2.475 | [23 empty] | VV | 7
43 | 979999982R00 | Poplatek za recyklaci, betonu, kusovost nad 1600 cm2, skupina 17 01 01 z Katalogu odpadů | t | 2.97 |  | 0 |  | 0 |  | 0 | 21 | 0 | 0 | 0 | 0 | 0 | 801-3 | RTS 25/ I | RTS 25/ I | 0 | 0 |  | Práce | Běžná |  |  |  | POL1_
|  | Poplatek za recyklaci : | [25 empty] | VV | 0
|  | obrubníky : | [25 empty] | VV | 0
|  | Odkaz na dem. hmot. položky pořadí 15 : 2,97000 |  | 2.97 | [23 empty] | VV | 7
[26 empty] | 12 | 21 | DPH
| Celkem |  |  |  |  | 0 | [19 empty] | 0 | 0 | SUM
END
Note on S6: Jedná se o informaci, zda se jedná o položku, která je do rozpočtu zadána z cenové soustavy RTS, nebo vlastní.
Note on T6: Jedná se o název CÚ, která je zadána u položky rozpočtu

## SO02 R965.2.01 Pol
Položkový soupis prací a dodávek | [27 empty] | #TypZaznamu#
S: | N25/965 | Opravy místních komunikací v Novém Jičíně na rok 2025 | [25 empty] | STA
O: | SO02 | Vančurova sever 2x boční ulice vpravo+souběžná (úsek pod obchodem Hruška k MŠ+spodní ul.zpět č.o.30) | [22 empty] | STA |  |  | OBJ
R: | R965.2.01 | Vančurova Sever, 2x boční ulice vpravo + souběžná - Oprava povrchu | [25 empty] | ROZ
P.č. | Číslo položky | Název položky | MJ | Množství | Cena / MJ | Celkem | Dodávka | Dodávka celk. | Montáž | Montáž celk. | DPH | Cena s DPH | Hmotnost / MJ | Hmotnost celk.(t) | Dem. hmotnost / MJ | Dem. hmotnost celk.(t) | Ceník | Cen. soustava / platnost | Cenová úroveň | Nhod / MJ | Nhod celk. | Dodavatel | Typ položky | Stav položky
Díl: | 1 | Zemní práce |  |  |  | 0 |  | 0 |  | 0 |  | 0 |  | 0 |  | 0 |  |  |  |  | 4.05 | [6 empty] | DIL
1 | 132201110R00 | Hloubení rýh šířky do 60 cm do 50 m3, v hornině 3, hloubení strojně | m3 | 2.9375 |  | 0 |  | 0 |  | 0 | 21 | 0 | 0 | 0 | 0 | 0 | 800-1 | RTS 25/ I | RTS 25/ I | 0.365 | 1.07 |  | Práce | Běžná |  |  |  | POL1_
|  | zapažených i nezapažených s urovnáním dna do předepsaného profilu a spádu, s přehozením výkopku na přilehlém terénu na vzdálenost do 3 m od podélné osy rýhy nebo s naložením výkopku na dopravní prostředek. | [25 empty] | SPI |  | zapažených i nezapažených s urovnáním dna do předepsaného profilu a spádu, s přehozením výkopku na přilehlém terénu na vzdálenost do 3 m od podélné osy rýhy nebo s naložením výkopku na dopravní prostředek.
|  | Výkop rýhy : | [25 empty] | VV | 0
|  | pro řádek z dlažební kostky na š.25cm (skladba 25cm) : | [25 empty] | VV | 0
|  | Začátek provozního součtu | [25 empty] | VV
|  | výpočet spotřeby : 0,25*0,25 |  | 0.0625 | [23 empty] | VV | 2
|  | Konec provozního součtu | [25 empty] | VV
|  | Hodnota z bývalého odkazu. : 2,9375 |  | 2.9375 | [23 empty] | VV | 0
2 | 132201119R00 | Hloubení rýh šířky do 60 cm příplatek za lepivost, v hornině 3, | m3 | 1.4688 |  | 0 |  | 0 |  | 0 | 21 | 0 | 0 | 0 | 0 | 0 | 800-1 | RTS 25/ I | RTS 25/ I | 0.6468 | 0.95 |  | Práce | Běžná |  |  |  | POL1_
|  | zapažených i nezapažených s urovnáním dna do předepsaného profilu a spádu, s přehozením výkopku na přilehlém terénu na vzdálenost do 3 m od podélné osy rýhy nebo s naložením výkopku na dopravní prostředek. | [25 empty] | SPI |  | zapažených i nezapažených s urovnáním dna do předepsaného profilu a spádu, s přehozením výkopku na přilehlém terénu na vzdálenost do 3 m od podélné osy rýhy nebo s naložením výkopku na dopravní prostředek.
|  | Příplatek za lepivost z 50% : | [25 empty] | VV | 0
|  | rýhy do 60cm : | [25 empty] | VV | 0
|  | Odkaz na mn. položky pořadí 1 : 2,93750*0,5 |  | 1.4688 | [23 empty] | VV | 5
3 | 162701105R00 | Vodorovné přemístění výkopku z horniny 1 až 4, na vzdálenost přes 9 000 do 10 000 m | m3 | 2.9375 |  | 0 |  | 0 |  | 0 | 21 | 0 | 0 | 0 | 0 | 0 | 800-1 | RTS 25/ I | RTS 25/ I | 0.011 | 0.03 |  | Práce | Běžná |  |  |  | POL1_
|  | po suchu, bez naložení výkopku, avšak se složením bez rozhrnutí, zpáteční cesta vozidla. | [25 empty] | SPI
|  | Přemístění zeminy na skládku : | [25 empty] | VV | 0
|  | kubatura výkopu rýh : | [25 empty] | VV | 0
|  | Odkaz na mn. položky pořadí 1 : 2,93750 |  | 2.9375 | [23 empty] | VV | 5
4 | 162701109R00 | Vodorovné přemístění výkopku příplatek k ceně za každých dalších i započatých 1 000 m přes 10 000 m z horniny 1 až 4 | m3 | 14.6875 |  | 0 |  | 0 |  | 0 | 21 | 0 | 0 | 0 | 0 | 0 | 800-1 | RTS 25/ I | RTS 25/ I | 0 | 0 |  | Práce | Běžná |  |  |  | POL1_
|  | po suchu, bez naložení výkopku, avšak se složením bez rozhrnutí, zpáteční cesta vozidla. | [25 empty] | SPI
|  | Příplatek k vodorovnému přesunu za přemístění zeminy : | [25 empty] | VV | 0
|  | dalších 5km : | [25 empty] | VV | 0
|  | Odkaz na mn. položky pořadí 3 : 2,93750*5 |  | 14.6875 | [23 empty] | VV | 5
5 | 171201201R00 | Uložení sypaniny na dočasnou skládku tak, že na 1 m2 plochy připadá přes 2 m3 výkopku nebo ornice | m3 | 2.9375 |  | 0 |  | 0 |  | 0 | 21 | 0 | 0 | 0 | 0 | 0 | 800-1 | RTS 25/ I | RTS 25/ I | 0.009 | 0.03 |  | Práce | Běžná |  |  |  | POL1_1
|  | Uložení zeminy na skládce - modelace (bez poplatku) : | [25 empty] | VV | 0
|  | přebytečná zemina : | [25 empty] | VV | 0
|  | Odkaz na mn. položky pořadí 3 : 2,93750 |  | 2.9375 | [23 empty] | VV | 5
6 | 181101102R00 | Úprava pláně v zářezech v hornině 1 až 4, se zhutněním | m2 | 11.75 |  | 0 |  | 0 |  | 0 | 21 | 0 | 0 | 0 | 0 | 0 | 800-1 | RTS 25/ I | RTS 25/ I | 0.018 | 0.21 |  | Práce | Běžná |  |  |  | POL1_1
|  | vyrovnáním výškových rozdílů, ploch vodorovných a ploch do sklonu 1 : 5. | [25 empty] | SPI
|  | Ruční začištění dna výkopu : | [25 empty] | VV | 0
|  | pro řádek z dlažebních kostek na š.25cm : | [25 empty] | VV | 0
|  | Hodnota z bývalého odkazu. : 11,75 |  | 11.75 | [23 empty] | VV | 0
7 | 199000002R00 | Poplatky za skládku horniny 1- 4, skupina 17 05 04 z Katalogu odpadů | m3 | 2.9375 |  | 0 |  | 0 |  | 0 | 21 | 0 | 0 | 0 | 0 | 0 | 800-1 | RTS 25/ I | RTS 25/ I | 0 | 0 |  | Práce | Běžná |  |  |  | POL1_
|  | Poplatek za skládkovné zeminy : | [25 empty] | VV | 0
|  | přebytečná zemina : | [25 empty] | VV | 0
|  | Odkaz na mn. položky pořadí 5 : 2,93750 |  | 2.9375 | [23 empty] | VV | 5
8 | 215901101RT5 | Zhutnění podloží z rostlé horniny 1 až 4 pod násypy z hornin soudržných do 92% PS a nesoudržných sypkých relativní ulehlosti l(d) do 0,8 vibrační deskou | m2 | 11.75 |  | 0 |  | 0 |  | 0 | 21 | 0 | 0 | 0 | 0 | 0 | 800-1 | RTS 25/ I | RTS 25/ I | 0.15 | 1.76 |  | Práce | Běžná |  |  |  | POL1_
|  | z rostlé horniny tř.1 - 4 pod násypy z hornin soudržných do 92% PS a hornin nesoudržných sypkých relativní ulehlosti I(d) do 0,8 | [25 empty] | SPI |  | z rostlé horniny tř.1 - 4 pod násypy z hornin soudržných do 92% PS a hornin nesoudržných sypkých relativní ulehlosti I(d) do 0,8
|  | Zhutnění upravené pláně vibrační deskou : | [25 empty] | VV | 0
|  | Odkaz na mn. položky pořadí 6 : 11,75000 |  | 11.75 | [23 empty] | VV | 5
Díl: | 11 | Přípravné a přidružené práce |  |  |  | 0 |  | 0 |  | 0 |  | 0 |  | 0 |  | 136.3 |  |  |  |  | 70.44 | [6 empty] | DIL
9 | 113107615R00 | Odstranění podkladů nebo krytů z kameniva hrubého drceného, v ploše jednotlivě nad 50 m2, tloušťka vrstvy 150 mm | m2 | 11.75 |  | 0 |  | 0 |  | 0 | 21 | 0 | 0 | 0 | 0.33 | 3.88 | 822-1 | RTS 25/ I | RTS 25/ I | 0.06 | 0.71 |  | Práce | Běžná |  |  |  | POL1_
|  | Stávající podklad ze štěrkodrti : | [25 empty] | VV | 0
|  | pro řádek z dlažební žulové kostky na š.25cm : | [25 empty] | VV | 0
|  | Hodnota z bývalého odkazu. : 11,75 |  | 11.75 | [23 empty] | VV | 0
10 | 113151115R00 | Odstranění podkladu, krytu frézováním povrch živičný, plochy do 500 m2 na jednom objektu nebo při provádění pruhu šířky do 750 mm, tloušťky 60 mm | m2 | 98.0731 |  | 0 |  | 0 |  | 0 | 21 | 0 | 0 | 0 | 0.132 | 12.95 | 822-1 | RTS 25/ I | RTS 25/ I | 0.0808 | 7.92 |  | Práce | Běžná |  |  |  | POL1_1
|  | s naložením na dopravní prostředek, očištění povrchu od frézované plochy, opotřebování frézovacích nástrojů (nožů, upínacích kroužků, držáků) nutné ruční odstranění (vybourání) živičného krytu kolem překážek, | [25 empty] | SPI |  | s naložením na dopravní prostředek, očištění povrchu od frézované plochy, opotřebování frézovacích nástrojů (nožů, upínacích kroužků, držáků) nutné ruční odstranění (vybourání) živičného krytu kolem překážek,
|  | Frézování ložné a brusné živice v tl.6cm - v pruhu : | [25 empty] | VV | 0
|  | Asfaltobeton podkladní tl.6cm - lokální podbal doplnění asfaltové vrstvy : | [25 empty] | VV | 0
|  | Odkaz na mn. položky pořadí 16 : 98,07308 |  | 98.0731 | [23 empty] | VV | 5
11 | 113151314R00 | Odstranění podkladu, krytu frézováním povrch živičný, plochy přes 500 m2 na jednom objektu nebo při provádění pruhu šířky přes 750 mm s překážkami v trase, tloušťky 50 mm | m2 | 980.7308 |  | 0 |  | 0 |  | 0 | 21 | 0 | 0 | 0 | 0.11 | 107.88 | 822-1 | RTS 25/ I | RTS 25/ I | 0.0515 | 50.51 |  | Práce | Běžná |  |  |  | POL1_1
|  | s naložením na dopravní prostředek, očištění povrchu od frézované plochy, opotřebování frézovacích nástrojů (nožů, upínacích kroužků, držáků) nutné ruční odstranění (vybourání) živičného krytu kolem překážek, | [25 empty] | SPI |  | s naložením na dopravní prostředek, očištění povrchu od frézované plochy, opotřebování frézovacích nástrojů (nožů, upínacích kroužků, držáků) nutné ruční odstranění (vybourání) živičného krytu kolem překážek,
|  | Frézování brusné živice v tl. 5cm s překážkami : | [25 empty] | VV | 0
|  | Asfaltobeton brusný tl.5cm - oprava komunikace : | [25 empty] | VV | 0
|  | Odkaz na mn. položky pořadí 18 : 980,73078 |  | 980.7308 | [23 empty] | VV | 5
12 | 113203111R00 | Vytrhání obrub z dlažebních kostek | m | 47 |  | 0 |  | 0 |  | 0 | 21 | 0 | 0 | 0 | 0.115 | 5.41 | 822-1 | RTS 25/ I | RTS 25/ I | 0.137 | 6.44 |  | Práce | Běžná |  |  |  | POL1_
|  | s vybouráním lože, s přemístěním hmot na skládku na vzdálenost do 3 m nebo naložením na dopravní prostředek | [25 empty] | SPI |  | s vybouráním lože, s přemístěním hmot na skládku na vzdálenost do 3 m nebo naložením na dopravní prostředek
|  | Stávající 1-řádky z dlažební kostky : | [25 empty] | VV | 0
|  | Příloha č.1: Situační výkres : | [25 empty] | VV | 0
|  | Vančurova Sever : | [25 empty] | VV | 0
|  | ulice podél plotu s MŠ od začátku horního parkoviště po křižovatku u BD č.o.20 : | [25 empty] | VV | 0
|  | 1/2 oblouky na začátku horního parkoviště k BD č.34 : 19,0 |  | 19 | [23 empty] | VV | 0
|  | 1/4 oblouky v křižovatce mezi BD č.o.34 a BD č.p.20 : 28,0 |  | 28 | [23 empty] | VV | 0
13 | 938909311R00 | Odstranění bláta a nánosu z povrchu podkladu nebo krytu živičného nebo betonováho | m2 | 1078.8039 |  | 0 |  | 0 |  | 0 | 21 | 0 | 0 | 0 | 0 | 0 | 822-1 | RTS 25/ I | RTS 25/ I | 0.002 | 2.16 |  | Práce | Běžná |  |  |  | POL1_
|  | Očištění vozovky před pokládkou : | [25 empty] | VV | 0
|  | Asfaltobeton podkladní tl.6cm - lokální podbal doplnění asfaltové vrstvy : | [25 empty] | VV | 0
|  | Odkaz na mn. položky pořadí 16 : 98,07308 |  | 98.0731 | [23 empty] | VV | 5
|  | Asfaltobeton brusný tl.5cm - oprava komunikace : | [25 empty] | VV | 0
|  | Odkaz na mn. položky pořadí 18 : 980,73078 |  | 980.7308 | [23 empty] | VV | 5
14 | 938909611R00 | Odstranění bláta a nánosu na krajnicích tloušťky do 10 cm | m2 | 49.0365 |  | 0 |  | 0 |  | 0 | 21 | 0 | 0 | 0 | 0.126 | 6.18 | 822-1 | RTS 25/ I | RTS 25/ I | 0.034 | 1.67 |  | Práce | Běžná |  |  |  | POL1_
|  | Odstranění nánosu na krajnicích : | [25 empty] | VV | 0
|  | v rozsahu 5% plochy opravované komunikace : | [25 empty] | VV | 0
|  | Asfaltobeton brusný tl.5cm - oprava komunikace : | [25 empty] | VV | 0
|  | Odkaz na mn. položky pořadí 18 : 980,73080*0,05 |  | 49.0365 | [23 empty] | VV | 5
15 | 979071112R00 | Očištění vybouraných dlažebních kostek velkých, s původním vyplněním spár živicí nebo cementovou maltou | m2 | 4.7 |  | 0 |  | 0 |  | 0 | 21 | 0 | 0 | 0 | 0 | 0 | 822-1 | RTS 25/ I | RTS 25/ I | 0.22 | 1.03 |  | Práce | Běžná |  |  |  | POL1_
|  | od spojovacího materiálu, s uložením očištěných kostek na skládku, s odklizením odpadových hmot na hromady a s odklizením vybouraných kostek na vzdálenost do 3 m | [25 empty] | SPI |  | od spojovacího materiálu, s uložením očištěných kostek na skládku, s odklizením odpadových hmot na hromady a s odklizením vybouraných kostek na vzdálenost do 3 m
|  | Očištění řádku z dlažební kostky 10/12cm : | [25 empty] | VV | 0
|  | uvažovaná š.1x10cm : | [25 empty] | VV | 0
|  | Hodnota z bývalého odkazu. : 4,7 |  | 4.7 | [23 empty] | VV | 0
Díl: | 5 | Komunikace |  |  |  | 0 |  | 0 |  | 0 |  | 0 |  | 143.44 |  | 0 |  |  |  |  | 78.26 | [6 empty] | DIL
|  | OBJEDNATEL POŽADUJE POKLÁDKU ASFALTU NA TEPLOU SPÁRU! | [25 empty] | POP
16 | 565141111RT3 | Podklad z kameniva obaleného asfaltem ACP 16+ až ACP 22+, v pruhu šířky do 3 m, třídy 1, tloušťka po zhutnění 60 mm | m2 | 98.0731 |  | 0 |  | 0 |  | 0 | 21 | 0 | 0.15826 | 15.52 | 0 | 0 | 822-1 | RTS 25/ I | RTS 25/ I | 0.056 | 5.49 |  | Práce | Běžná |  |  |  | POL1_
|  | s rozprostřením a zhutněním | [25 empty] | SPI
|  | Asfaltobeton podkladní tl.6cm - lokální podbal doplnění asfaltové vrstvy : | [25 empty] | VV | 0
|  | lokální podbal asfaltové vrstvy z 10% plochy : | [25 empty] | VV | 0
|  | Odkaz na mn. položky pořadí 18 : 980,73080*0,1 |  | 98.0731 | [23 empty] | VV | 5
17 | 573231127R00 | Postřik živičný spojovací bez posypu kamenivem , množství zbytkového asfaltu 0,70 kg/m2 | m2 | 1078.8039 |  | 0 |  | 0 |  | 0 | 21 | 0 | 0.0007 | 0.76 | 0 | 0 | 822-1 | RTS 25/ I | RTS 25/ I | 0.002 | 2.16 |  | Práce | Běžná |  |  |  | POL1_
|  | bez posypu kamenivem | [25 empty] | SPI
|  | Spojovací postřik 0,7kg/m2 : | [25 empty] | VV | 0
|  | Asfaltobeton podkladní tl.6cm - lokální doplnění asfaltové vrstvy : | [25 empty] | VV | 0
|  | Odkaz na mn. položky pořadí 16 : 98,07308 |  | 98.0731 | [23 empty] | VV | 5
|  | Asfaltobeton brusný tl.5cm - oprava komunikace : | [25 empty] | VV | 0
|  | Odkaz na mn. položky pořadí 18 : 980,73078 |  | 980.7308 | [23 empty] | VV | 5
18 | 577141112R00 | Beton asfaltový s rozprostřením a zhutněním v pruhu šířky do 3 m, ACO 11+ nebo ACO 16+, tloušťky 50 mm, plochy přes 1000 m2 | m2 | 980.7308 |  | 0 |  | 0 |  | 0 | 21 | 0 | 0.12966 | 127.16 | 0 | 0 | 822-1 | RTS 25/ I | RTS 25/ I | 0.072 | 70.61 |  | Práce | Běžná |  |  |  | POL1_
|  | Objednatel požaduje v této položce dodání pouze směsi: Beton asfaltový pro obrusné vrstvy ACO 11+ | [25 empty] | POP
|  | Asfaltobeton brusný tl.5cm - oprava komunikace : | [25 empty] | VV | 0
|  | Příloha č.1: Situační výkres : | [25 empty] | VV | 0
|  | plocha nového živičného krytu, výměra dle situace : | [25 empty] | VV | 0
|  | Vančurova sever : | [25 empty] | VV | 0
|  | křižovatka do ulice mezi prodejnou Hruška č.o.38 a BD č.o.30 do vzdálenosti 7,60m od hranice křižovatky : 3,67*7,60 |  | 27.892 | [23 empty] | VV | 0
|  | 1/4 oblouky v křižovatce do ulice mezi prodejnou Hruška č.o.38 a BD č.o.30 : (11,80-3,67)/2*7,60 |  | 30.894 | [23 empty] | VV | 0
|  | ulice od obchodu Hruška č.o.38 po křižovatku u BD č.o.34 : (3,67+3,63+3,67)/3*56,0 |  | 204.7733 | [23 empty] | VV | 0
|  | 1/4 oblouky v křižovatce u BD č.o.34 : (16,83-3,67)/2*7,20 |  | 47.376 | [23 empty] | VV | 0
|  | ulice podél plotu s MŠ od začátku horního parkoviště po křižovatku u BD č.o.20 : (5,14+5,41)/2*(9,10+16,85+15,13+8,76) |  | 262.906 | [23 empty] | VV | 0
|  | 1/4 oblouky na začátku horního parkoviště podél plotu MŠ č.o.36 : (10,60-5,14)/2*9,10/2 |  | 12.4215 | [23 empty] | VV | 0
|  | 1/4 oblouky v křižovatce u BD č.p.20 : (21,60-5,41)/2*8,76 |  | 70.9122 | [23 empty] | VV | 0
|  | ulice od BD č.o.24 po křižovatku u BD č.o.16 : (3,97+3,63)/2*(5,70+21,60+49,30-6,45) |  | 266.57 | [23 empty] | VV | 0
|  | 1/4 oblouky v křižovatce u BD č.o.16 : (21,30-3,63)/2*6,45 |  | 56.9858 | [23 empty] | VV | 0
Díl: | 89 | Ostatní konstrukce na trubním vedení |  |  |  | 0 |  | 0 |  | 0 |  | 0 |  | 4.57 |  | 0 |  |  |  |  | 36.29 | [6 empty] | DIL
19 | 899232111R00 | Výšková úprava uličního vstupu nebo vpustě do 20 cm snížením mříže | kus | 7 |  | 0 |  | 0 |  | 0 | 21 | 0 | 0.32272 | 2.26 | 0 | 0 | 822-1 | RTS 25/ I | RTS 25/ I | 2.525 | 17.68 |  | Práce | Běžná |  |  |  | POL1_
|  | odbouráním dosavadního krytu, podkladu, nadezdívky nebo prstence s odklizením vybouraných hmot do 3 m, zarovnání plochy nadezdívky cementovou maltou, podbetonování nebo podezdění rámu, odstranění a znovuosazení rámu, poklopu, mříže, krycího hrnce nebo hydrantu, úpravy a doplnění krytu popř. podkladu vozovky v místě provedené výškové úpravy, | [25 empty] | SPI |  | odbouráním dosavadního krytu, podkladu, nadezdívky nebo prstence s odklizením vybouraných hmot do 3 m, zarovnání plochy nadezdívky cementovou maltou, podbetonování nebo podezdění rámu, odstranění a znovuosazení rámu, poklopu, mříže, krycího hrnce nebo hydrantu, úpravy a doplnění krytu popř. podkladu vozovky v místě provedené výškové úpravy,
|  | Uliční vpusť : | [25 empty] | VV | 0
|  | Vančurova Sever : 7 |  | 7 | [23 empty] | VV | 0
20 | 899332111R00 | Výšková úprava uličního vstupu nebo vpustě do 20 cm snížením poklopu | kus | 7 |  | 0 |  | 0 |  | 0 | 21 | 0 | 0.32974 | 2.31 | 0 | 0 | 822-1 | RTS 25/ I | RTS 25/ I | 2.658 | 18.61 |  | Práce | Běžná |  |  |  | POL1_
|  | odbouráním dosavadního krytu, podkladu, nadezdívky nebo prstence s odklizením vybouraných hmot do 3 m, zarovnání plochy nadezdívky cementovou maltou, podbetonování nebo podezdění rámu, odstranění a znovuosazení rámu, poklopu, mříže, krycího hrnce nebo hydrantu, úpravy a doplnění krytu popř. podkladu vozovky v místě provedené výškové úpravy, | [25 empty] | SPI |  | odbouráním dosavadního krytu, podkladu, nadezdívky nebo prstence s odklizením vybouraných hmot do 3 m, zarovnání plochy nadezdívky cementovou maltou, podbetonování nebo podezdění rámu, odstranění a znovuosazení rámu, poklopu, mříže, krycího hrnce nebo hydrantu, úpravy a doplnění krytu popř. podkladu vozovky v místě provedené výškové úpravy,
|  | Kanalizační poklop : | [25 empty] | VV | 0
|  | Vančurova Sever : 7 |  | 7 | [23 empty] | VV | 0
21 | VL89.01 | D+M Celková rekonstrukce velké uliční vpusti s propojením na stávající kanalizaci, doplnění kal.koše, vč.zemních prací, obsypy, zásypy, vč.opravy dotčených ploch do původního stavu | ks | 1 |  | 0 |  | 0 |  | 0 | 21 | 0 | 0 | 0 | 0 | 0 |  | Vlastní | Indiv | 0 | 0 |  | Práce | Běžná |  |  |  | POL1_
|  | Uliční vpusť propadlá : | [25 empty] | VV | 0
|  | Příloha č.1: Situační výkres : | [25 empty] | VV | 0
|  | Vančurova Sever : 1 |  | 1 | [23 empty] | VV | 0
Díl: | 91 | Doplňující práce na komunikaci |  |  |  | 0 |  | 0 |  | 0 |  | 0 |  | 0.69 |  | 0 |  |  |  |  | 51.76 | [6 empty] | DIL
22 | 915711111RT1 | Vodorovné značení krytů stříkané barvou, bílou, dělicích čar šířky 120 mm | m | 28 |  | 0 |  | 0 |  | 0 | 21 | 0 | 9e-05 | 0 | 0 | 0 | 822-1 | RTS 25/ I | RTS 25/ I | 0.022 | 0.62 |  | Práce | Běžná |  |  |  | POL1_
|  | Vodorovné dopravní značení, bílá čára š.12cm : | [25 empty] | VV | 0
|  | Příloha č.1: Situační výkres : | [25 empty] | VV | 0
|  | dělící čára plná : | [25 empty] | VV | 0
|  | Vančurova Sever : | [25 empty] | VV | 0
|  | parkoviště podélné podél Mateřské školky : | [25 empty] | VV | 0
|  | příčné : 2,0*8 |  | 16 | [23 empty] | VV | 0
|  | podélné : 1,50*8 |  | 12 | [23 empty] | VV | 0
23 | 915711111RT2 | Vodorovné značení krytů stříkané barvou, žlutou, dělicích čar šířky 120 mm | m | 46 |  | 0 |  | 0 |  | 0 | 21 | 0 | 0.00013 | 0.01 | 0 | 0 | 822-1 | RTS 25/ I | RTS 25/ I | 0.022 | 1.01 |  | Práce | Běžná |  |  |  | POL1_
|  | Vodorovné dopravní značení, žlutá čára plná š.12cm : | [25 empty] | VV | 0
|  | Příloha č.1: Situační výkres : | [25 empty] | VV | 0
|  | Vančurova Sever : 46,0 |  | 46 | [23 empty] | VV | 0
24 | 915711111RT2 | Vodorovné značení krytů stříkané barvou, žlutou, dělicích čar šířky 120 mm | m | 46 |  | 0 |  | 0 |  | 0 | 21 | 0 | 0.00013 | 0.01 | 0 | 0 | 822-1 | RTS 25/ I | RTS 25/ I | 0.022 | 1.01 |  | Práce | Běžná |  |  |  | POL1_
|  | Vodorovné dopravní značení, žlutá čára přerušovaná š.12cm : | [25 empty] | VV | 0
|  | Příloha č.1: Situační výkres : | [25 empty] | VV | 0
|  | žlutá krajní přerušovaná : | [25 empty] | VV | 0
|  | Vančurova Sever : 46,0 |  | 46 | [23 empty] | VV | 0
25 | 919721211R00 | Dilatační spáry vkládané vyplněné asfaltovou zálivkou | m | 155.17 |  | 0 |  | 0 |  | 0 | 21 | 0 | 0.0043 | 0.67 | 0 | 0 | 822-1 | RTS 25/ I | RTS 25/ I | 0.208 | 32.28 |  | Práce | Běžná |  |  |  | POL1_
|  | v cementobetonovém krytu s odstraněním vložek, s vyčištěním a vyplněním spár | [25 empty] | SPI
|  | Vyplnění dilatačních spar asfaltovou zálivkou : | [25 empty] | VV | 0
|  | Odkaz na mn. položky pořadí 26 : 155,17000 |  | 155.17 | [23 empty] | VV | 5
26 | 919723111R00 | Dilatační spáry řezané v cementobetonovém krytu podélné, řezání spár šířky 2 až 5 mm | m | 155.17 |  | 0 |  | 0 |  | 0 | 21 | 0 | 1e-05 | 0 | 0 | 0 | 822-1 | RTS 25/ I | RTS 25/ I | 0.036 | 5.59 |  | Práce | Běžná |  |  |  | POL1_
|  | vyčištění spár po řezání, vyčištění spár před zálivkou a impregnace spár před zálivkou, | [25 empty] | SPI
|  | Prořezání dilatačních spar : | [25 empty] | VV | 0
|  | v místě napojení na stávající povrchy : | [25 empty] | VV | 0
|  | Odkaz na mn. položky pořadí 27 : 108,17000 |  | 108.17 | [23 empty] | VV | 5
[28 empty] | VV | 0
|  | v místě žulového 1-řádku : | [25 empty] | VV | 0
|  | Hodnota z bývalého odkazu. : 47 |  | 47 | [23 empty] | VV | 0
27 | 919731121R00 | Zarovnání styčné plochy podkladu nebo krytu živičné, tloušťky do 50 mm | m | 108.17 |  | 0 |  | 0 |  | 0 | 21 | 0 | 0 | 0 | 0 | 0 | 822-1 | RTS 25/ I | RTS 25/ I | 0.067 | 7.25 |  | Práce | Běžná |  |  |  | POL1_
|  | podél vybourané části komunikace nebo zpevněné plochy | [25 empty] | SPI
|  | Zařezání asfaltu pro frézování před pokládkou nové živice : | [25 empty] | VV | 0
|  | v místě napojení na stávající povrchy : | [25 empty] | VV | 0
|  | Příloha č.1: Situační výkres : | [25 empty] | VV | 0
|  | Vančurova sever : | [25 empty] | VV | 0
|  | křižovatka do ulice mezi prodejnou Hruška č.o.38 a BD č.o.30 do vzdálenosti 7,60m v hranici křižovatky : 11,80 |  | 11.8 | [23 empty] | VV | 0
|  | křižovatka do ulice mezi BD č.o.30 a BD č.o.16 do vzdálenosti 6,45m v hranici křižovatky : 37,95 |  | 37.95 | [23 empty] | VV | 0
|  | ukončení komunikace u horního parkoviště u MŠ č.o.36 : 10,60+1,0 |  | 11.6 | [23 empty] | VV | 0
|  | ukončení komunikace u BD č.o.24 : 3,97 |  | 3.97 | [23 empty] | VV | 0
|  | v místě parkovistě se šikmým stáním u BD č.o.16 a č.o.18 : 49,30-6,45 |  | 42.85 | [23 empty] | VV | 0
28 | 919735112R00 | Řezání stávajících krytů nebo podkladů živičných, hloubky přes 50 do 100 mm | m | 108.17 |  | 0 |  | 0 |  | 0 | 21 | 0 | 0 | 0 | 0 | 0 | 822-1 | RTS 25/ I | RTS 25/ I | 0.037 | 4 |  | Práce | Běžná |  |  |  | POL1_
|  | včetně spotřeby vody | [25 empty] | SPI
|  | Řezání asfaltobetonu před frézováním : | [25 empty] | VV | 0
|  | v místě napojení na stávající povrchy : | [25 empty] | VV | 0
|  | Odkaz na mn. položky pořadí 27 : 108,17000 |  | 108.17 | [23 empty] | VV | 5
Díl: | 99 | Staveništní přesun hmot |  |  |  | 0 |  | 0 |  | 0 |  | 0 |  | 0 |  | 0 |  |  |  |  | 2.38 | [6 empty] | DIL
29 | 998225111R00 | Přesun hmot komunikací a letišť, kryt živičný jakékoliv délky objektu | t | 148.6882 |  | 0 |  | 0 |  | 0 | 21 | 0 | 0 | 0 | 0 | 0 | 822-1 | RTS 25/ I | RTS 25/ I | 0.016 | 2.38 |  | Přesun hmot | Běžná |  |  |  | POL7_
|  | vodorovně do 200 m | [25 empty] | SPI
|  | Hmotnosti z položek s pořadovými čísly: : | [25 empty] | VV | 0
|  | 16,17,18,19,20,22,23,24,25,26, : | [25 empty] | VV | 0
|  | Součet: : 148,68824 |  | 148.6882 | [23 empty] | VV | 0
Díl: | D96 | Přesuny suti a vybouraných hmot |  |  |  | 0 |  | 0 |  | 0 |  | 0 |  | 0 |  | 0 |  |  |  |  | 2.13 | [6 empty] | DIL
30 | 979087112R00 | Vodorovná doprava suti a vybouraných hmot Nakládání suti na dopravní prostředky | t | 10.0561 |  | 0 |  | 0 |  | 0 | 21 | 0 | 0 | 0 | 0 | 0 | 821-1 | RTS 25/ I | RTS 25/ I | 0.16 | 1.61 |  | Práce | Běžná |  |  |  | POL1_
|  | se složením a hrubým urovnáním nebo s přeložením na jiný dopravní prostředek kromě lodi, vč. příplatku za každých dalších i započatých 1000 m přes 1000 m, | [25 empty] | SPI |  | se složením a hrubým urovnáním nebo s přeložením na jiný dopravní prostředek kromě lodi, vč. příplatku za každých dalších i započatých 1000 m přes 1000 m,
|  | Nakládání suti : | [25 empty] | VV | 0
|  | Odkaz na mn. položky pořadí 31 : 10,05610 |  | 10.0561 | [23 empty] | VV | 5
31 | 979083117R00 | Vodorovné přemístění suti přes 5000 m do 6000 m | t | 10.0561 |  | 0 |  | 0 |  | 0 | 21 | 0 | 0 | 0 | 0 | 0 | 800-6 | RTS 25/ I | RTS 25/ I | 0.042 | 0.42 |  | Práce | Běžná |  |  |  | POL1_
|  | včetně naložení na dopravní prostředek a složení, | [25 empty] | SPI
|  | Vodorovné přemístění suti (mimo asfalt) do 6km na skládku do Životic u NJ : | [25 empty] | VV | 0
|  | Kamenivo drcené : | [25 empty] | VV | 0
|  | Odkaz na dem. hmot. položky pořadí 9 : 3,87750 |  | 3.8775 | [23 empty] | VV | 7
|  | Nános z krajnic : | [25 empty] | VV | 0
|  | Odkaz na dem. hmot. položky pořadí 13 : 0,00000 | [25 empty] | VV | 7
|  | Odkaz na dem. hmot. položky pořadí 14 : 6,17860 |  | 6.1786 | [23 empty] | VV | 7
32 | 979083191R00 | Vodorovné přemístění suti za každých dalších započatých 1000 m přes 6000 m | t | 90.5049 |  | 0 |  | 0 |  | 0 | 21 | 0 | 0 | 0 | 0 | 0 | 800-6 | RTS 25/ I | RTS 25/ I | 0 | 0 |  | Práce | Běžná |  |  |  | POL1_
|  | včetně naložení na dopravní prostředek a složení, | [25 empty] | SPI
|  | Příplatek za dalších 9km k přesunu do 6km na skládku do Životic u NJ : | [25 empty] | VV | 0
|  | Odkaz na mn. položky pořadí 31 : 10,05610*9 |  | 90.5049 | [23 empty] | VV | 5
33 | 979093111R00 | Uložení suti na skládku bez zhutnění | t | 10.0561 |  | 0 |  | 0 |  | 0 | 21 | 0 | 0 | 0 | 0 | 0 | 800-6 | RTS 25/ I | RTS 25/ I | 0.01 | 0.1 |  | Práce | Běžná |  |  |  | POL1_
|  | s hrubým urovnáním, | [25 empty] | SPI
|  | Uložení suti na skládku (bez poplatku) : | [25 empty] | VV | 0
|  | Odkaz na mn. položky pořadí 31 : 10,05610 |  | 10.0561 | [23 empty] | VV | 5
Díl: | D96.1 | Poplatek za likvidaci na skládce |  |  |  | 0 |  | 0 |  | 0 |  | 0 |  | 0 |  | 0 |  |  |  |  | 0 | [6 empty] | DIL
34 | 979999973R00 | Poplatek za skládku za uložení, zemina a kamení, , skupina 17 05 04 z Katalogu odpadů | t | 10.0561 |  | 0 |  | 0 |  | 0 | 21 | 0 | 0 | 0 | 0 | 0 | 801-3 | RTS 25/ I | RTS 25/ I | 0 | 0 |  | Práce | Běžná |  |  |  | POL1_
|  | Poplatek za skládkovné : | [25 empty] | VV | 0
|  | Kamenivo drcené : | [25 empty] | VV | 0
|  | Odkaz na dem. hmot. položky pořadí 9 : 3,87750 |  | 3.8775 | [23 empty] | VV | 7
|  | Nános z krajnic : | [25 empty] | VV | 0
|  | Odkaz na dem. hmot. položky pořadí 13 : 0,00000 | [25 empty] | VV | 7
|  | Odkaz na dem. hmot. položky pořadí 14 : 6,17860 |  | 6.1786 | [23 empty] | VV | 7
[26 empty] | 12 | 21 | DPH
| Celkem |  |  |  |  | 0 | [19 empty] | 0 | 0 | SUM
END
Note on S6: Jedná se o informaci, zda se jedná o položku, která je do rozpočtu zadána z cenové soustavy RTS, nebo vlastní.
Note on T6: Jedná se o název CÚ, která je zadána u položky rozpočtu

## SO02 R965.2.02 Pol
Položkový soupis prací a dodávek | [27 empty] | #TypZaznamu#
S: | N25/965 | Opravy místních komunikací v Novém Jičíně na rok 2025 | [25 empty] | STA
O: | SO02 | Vančurova sever 2x boční ulice vpravo+souběžná (úsek pod obchodem Hruška k MŠ+spodní ul.zpět č.o.30) | [22 empty] | STA |  |  | OBJ
R: | R965.2.02 | Vančurova Sever - Odstranění obrub oddělující parkoviště bez náhrady | [25 empty] | ROZ
P.č. | Číslo položky | Název položky | MJ | Množství | Cena / MJ | Celkem | Dodávka | Dodávka celk. | Montáž | Montáž celk. | DPH | Cena s DPH | Hmotnost / MJ | Hmotnost celk.(t) | Dem. hmotnost / MJ | Dem. hmotnost celk.(t) | Ceník | Cen. soustava / platnost | Cenová úroveň | Nhod / MJ | Nhod celk. | Dodavatel | Typ položky | Stav položky
Díl: | 1 | Zemní práce |  |  |  | 0 |  | 0 |  | 0 |  | 0 |  | 0 |  | 0 |  |  |  |  | 3.6 | [6 empty] | DIL
1 | 181101102R00 | Úprava pláně v zářezech v hornině 1 až 4, se zhutněním | m2 | 21.425 |  | 0 |  | 0 |  | 0 | 21 | 0 | 0 | 0 | 0 | 0 | 800-1 | RTS 25/ I | RTS 25/ I | 0.018 | 0.39 |  | Práce | Běžná |  |  |  | POL1_1
|  | vyrovnáním výškových rozdílů, ploch vodorovných a ploch do sklonu 1 : 5. | [25 empty] | SPI
|  | Ruční začištění dna výkopu : | [25 empty] | VV | 0
|  | pro chodníkové obrubníky stojaté, na š.50cm : | [25 empty] | VV | 0
|  | Odkaz na mn. položky pořadí 4 : 42,85000*0,5 |  | 21.425 | [23 empty] | VV | 5
2 | 215901101RT5 | Zhutnění podloží z rostlé horniny 1 až 4 pod násypy z hornin soudržných do 92% PS a nesoudržných sypkých relativní ulehlosti l(d) do 0,8 vibrační deskou | m2 | 21.425 |  | 0 |  | 0 |  | 0 | 21 | 0 | 0 | 0 | 0 | 0 | 800-1 | RTS 25/ I | RTS 25/ I | 0.15 | 3.21 |  | Práce | Běžná |  |  |  | POL1_
|  | z rostlé horniny tř.1 - 4 pod násypy z hornin soudržných do 92% PS a hornin nesoudržných sypkých relativní ulehlosti I(d) do 0,8 | [25 empty] | SPI |  | z rostlé horniny tř.1 - 4 pod násypy z hornin soudržných do 92% PS a hornin nesoudržných sypkých relativní ulehlosti I(d) do 0,8
|  | Zhutnění upravené pláně vibrační deskou : | [25 empty] | VV | 0
|  | Odkaz na mn. položky pořadí 1 : 21,42500 |  | 21.425 | [23 empty] | VV | 5
Díl: | 11 | Přípravné a přidružené práce |  |  |  | 0 |  | 0 |  | 0 |  | 0 |  | 0 |  | 14.38 |  |  |  |  | 7.03 | [6 empty] | DIL
3 | 113107615R00 | Odstranění podkladů nebo krytů z kameniva hrubého drceného, v ploše jednotlivě nad 50 m2, tloušťka vrstvy 150 mm | m2 | 14.9975 |  | 0 |  | 0 |  | 0 | 21 | 0 | 0 | 0 | 0.33 | 4.95 | 822-1 | RTS 25/ I | RTS 25/ I | 0.06 | 0.9 |  | Práce | Běžná |  |  |  | POL1_
|  | Stávající podklad ze štěrkodrti : | [25 empty] | VV | 0
|  | pro chodníkové obrubníky stojaté, na š.35cm : | [25 empty] | VV | 0
|  | Odkaz na mn. položky pořadí 4 : 42,85000*0,35 |  | 14.9975 | [23 empty] | VV | 5
4 | 113201111R00 | Vytrhání obrub chodníkových ležatých | m | 42.85 |  | 0 |  | 0 |  | 0 | 21 | 0 | 0 | 0 | 0.22 | 9.43 | 822-1 | RTS 25/ I | RTS 25/ I | 0.143 | 6.13 |  | Práce | Běžná |  |  |  | POL1_
|  | s vybouráním lože, s přemístěním hmot na skládku na vzdálenost do 3 m nebo naložením na dopravní prostředek | [25 empty] | SPI |  | s vybouráním lože, s přemístěním hmot na skládku na vzdálenost do 3 m nebo naložením na dopravní prostředek
|  | Stávající obrubníky : | [25 empty] | VV | 0
|  | chodníkový tl.8cm : | [25 empty] | VV | 0
|  | Příloha č.1: Situační výkres : | [25 empty] | VV | 0
|  | Vančurova sever : | [25 empty] | VV | 0
|  | ulice od BD č.o.24 po křižovatku u BD č.o.16 : | [25 empty] | VV | 0
|  | v místě parkoviště se šikmým stáním : (49,30-6,45) |  | 42.85 | [23 empty] | VV | 0
Díl: | 5 | Komunikace |  |  |  | 0 |  | 0 |  | 0 |  | 0 |  | 12.32 |  | 0 |  |  |  |  | 0.58 | [6 empty] | DIL
5 | 564871111RT2 | Podklad ze štěrkodrti s rozprostřením a zhutněním frakce 0-32 mm, tloušťka po zhutnění 250 mm | m2 | 21.425 |  | 0 |  | 0 |  | 0 | 21 | 0 | 0.575 | 12.32 | 0 | 0 | 822-1 | RTS 25/ I | RTS 25/ I | 0.027 | 0.58 |  | Práce | Běžná |  |  |  | POL1_1
|  | Násyp ze štěrkodrti, tl.25cm : | [25 empty] | VV | 0
|  | v místě vybouraných obrub, na š.50cm : | [25 empty] | VV | 0
|  | Odkaz na mn. položky pořadí 4 : 42,85000*0,5 |  | 21.425 | [23 empty] | VV | 5
Díl: | 91 | Doplňující práce na komunikaci |  |  |  | 0 |  | 0 |  | 0 |  | 0 |  | 0 |  | 0 |  |  |  |  | 3.21 | [6 empty] | DIL
6 | 919735112R00 | Řezání stávajících krytů nebo podkladů živičných, hloubky přes 50 do 100 mm | m | 86.7 |  | 0 |  | 0 |  | 0 | 21 | 0 | 0 | 0 | 0 | 0 | 822-1 | RTS 25/ I | RTS 25/ I | 0.037 | 3.21 |  | Práce | Běžná |  |  |  | POL1_
|  | včetně spotřeby vody | [25 empty] | SPI
|  | Řezání asfaltobetonu před frézováním : | [25 empty] | VV | 0
|  | v místě napojení na stávající povrchy : | [25 empty] | VV | 0
|  | Příloha č.1: Situační výkres : | [25 empty] | VV | 0
|  | Vančurova sever : | [25 empty] | VV | 0
|  | ulice od BD č.o.24 po křižovatku u BD č.o.16 : | [25 empty] | VV | 0
|  | v místě parkoviště se šikmým stáním : | [25 empty] | VV | 0
|  | obrubníky, 2-stranně : (49,30-6,45)*2 |  | 85.7 | [23 empty] | VV | 0
|  | obrubníky, v čelech : 0,50*2 |  | 1 | [23 empty] | VV | 0
Díl: | 99 | Staveništní přesun hmot |  |  |  | 0 |  | 0 |  | 0 |  | 0 |  | 0 |  | 0 |  |  |  |  | 0.2 | [6 empty] | DIL
7 | 998225111R00 | Přesun hmot komunikací a letišť, kryt živičný jakékoliv délky objektu | t | 12.3194 |  | 0 |  | 0 |  | 0 | 21 | 0 | 0 | 0 | 0 | 0 | 822-1 | RTS 25/ I | RTS 25/ I | 0.016 | 0.2 |  | Přesun hmot | Běžná |  |  |  | POL7_
|  | vodorovně do 200 m | [25 empty] | SPI
|  | Hmotnosti z položek s pořadovými čísly: : | [25 empty] | VV | 0
|  | 5, : | [25 empty] | VV | 0
|  | Součet: : 12,31938 |  | 12.3194 | [23 empty] | VV | 0
Díl: | D96 | Přesuny suti a vybouraných hmot |  |  |  | 0 |  | 0 |  | 0 |  | 0 |  | 0 |  | 0 |  |  |  |  | 3.05 | [6 empty] | DIL
8 | 979083117R00 | Vodorovné přemístění suti přes 5000 m do 6000 m | t | 14.3762 |  | 0 |  | 0 |  | 0 | 21 | 0 | 0 | 0 | 0 | 0 | 800-6 | RTS 25/ I | RTS 25/ I | 0.042 | 0.6 |  | Práce | Běžná |  |  |  | POL1_
|  | včetně naložení na dopravní prostředek a složení, | [25 empty] | SPI
|  | Vodorovné přemístění suti (mimo asfalt) do 6km na skládku do Životic u NJ : | [25 empty] | VV | 0
|  | Kamenivo drcené se zeminou : | [25 empty] | VV | 0
|  | Odkaz na dem. hmot. položky pořadí 3 : 4,94918 |  | 4.9492 | [23 empty] | VV | 7
|  | chodníkové obrubníky : | [25 empty] | VV | 0
|  | Odkaz na dem. hmot. položky pořadí 4 : 9,42700 |  | 9.427 | [23 empty] | VV | 7
9 | 979083191R00 | Vodorovné přemístění suti za každých dalších započatých 1000 m přes 6000 m | t | 129.3856 |  | 0 |  | 0 |  | 0 | 21 | 0 | 0 | 0 | 0 | 0 | 800-6 | RTS 25/ I | RTS 25/ I | 0 | 0 |  | Práce | Běžná |  |  |  | POL1_
|  | včetně naložení na dopravní prostředek a složení, | [25 empty] | SPI
|  | Příplatek za dalších 9km k přesunu do 6km na skládku do Životic u NJ : | [25 empty] | VV | 0
|  | Odkaz na mn. položky pořadí 8 : 14,37618*9 |  | 129.3856 | [23 empty] | VV | 5
10 | 979087112R00 | Vodorovná doprava suti a vybouraných hmot nakládání suti na dopravní prostředky, | t | 14.3762 |  | 0 |  | 0 |  | 0 | 21 | 0 | 0 | 0 | 0 | 0 | 821-1 | RTS 25/ I | RTS 25/ I | 0.164 | 2.36 |  | Přesun suti | Běžná |  |  |  | POL8_
|  | se složením a hrubým urovnáním nebo s přeložením na jiný dopravní prostředek kromě lodi, vč. příplatku za každých dalších i započatých 1000 m přes 1000 m, | [25 empty] | SPI |  | se složením a hrubým urovnáním nebo s přeložením na jiný dopravní prostředek kromě lodi, vč. příplatku za každých dalších i započatých 1000 m přes 1000 m,
|  | Demontážní hmotnosti z položek s pořadovými čísly: : | [25 empty] | VV | 0
|  | 3,4, : | [25 empty] | VV | 0
|  | Součet: : 14,37618 |  | 14.3762 | [23 empty] | VV | 0
11 | 979093111R00 | Uložení suti na skládku bez zhutnění | t | 14.3762 |  | 0 |  | 0 |  | 0 | 21 | 0 | 0 | 0 | 0 | 0 | 800-6 | RTS 25/ I | RTS 25/ I | 0.006 | 0.09 |  | Přesun suti | Běžná |  |  |  | POL8_
|  | s hrubým urovnáním, | [25 empty] | SPI
|  | Demontážní hmotnosti z položek s pořadovými čísly: : | [25 empty] | VV | 0
|  | 3,4, : | [25 empty] | VV | 0
|  | Součet: : 14,37618 |  | 14.3762 | [23 empty] | VV | 0
Díl: | D96.1 | Poplatek za likvidaci na skládce |  |  |  | 0 |  | 0 |  | 0 |  | 0 |  | 0 |  | 0 |  |  |  |  | 0 | [6 empty] | DIL
12 | 979999973R00 | Poplatek za skládku za uložení, zemina a kamení, , skupina 17 05 04 z Katalogu odpadů | t | 2.2496 |  | 0 |  | 0 |  | 0 | 21 | 0 | 0 | 0 | 0 | 0 | 801-3 | RTS 25/ I | RTS 25/ I | 0 | 0 |  | Práce | Běžná |  |  |  | POL1_
|  | Poplatek za skládkovné : | [25 empty] | VV | 0
|  | Kamenivo drcené se zeminou : | [25 empty] | VV | 0
|  | Odkaz na mn. položky pořadí 3 : 14,99753*0,15 |  | 2.2496 | [23 empty] | VV | 5
13 | 979999982R00 | Poplatek za skládku za recyklaci, betonu, kusovost nad 1600 cm2, skupina 17 01 01 z Katalogu odpadů | t | 9.427 |  | 0 |  | 0 |  | 0 | 21 | 0 | 0 | 0 | 0 | 0 | 801-3 | RTS 25/ I | RTS 25/ I | 0 | 0 |  | Práce | Běžná |  |  |  | POL1_
|  | Poplatek za recyklaci : | [25 empty] | VV | 0
|  | chodníkové obrubníky : | [25 empty] | VV | 0
|  | Odkaz na dem. hmot. položky pořadí 4 : 9,42700 |  | 9.427 | [23 empty] | VV | 7
[26 empty] | 15 | 21 | DPH
| Celkem |  |  |  |  | 0 | [19 empty] | 0 | 0 | SUM
END
Note on S6: Jedná se o informaci, zda se jedná o položku, která je do rozpočtu zadána z cenové soustavy RTS, nebo vlastní.
Note on T6: Jedná se o název CÚ, která je zadána u položky rozpočtu

## SO02 R965.2.03 Pol
Položkový soupis prací a dodávek | [27 empty] | #TypZaznamu#
S: | N25/965 | Opravy místních komunikací v Novém Jičíně na rok 2025 | [25 empty] | STA
O: | SO02 | Vančurova sever 2x boční ulice vpravo+souběžná (úsek pod obchodem Hruška k MŠ+spodní ul.zpět č.o.30) | [22 empty] | STA |  |  | OBJ
R: | R965.2.03 | Vančurova sever - Výměna obrub za nové a vybourání žulového 1-řádku bez náhrady | [25 empty] | ROZ
P.č. | Číslo položky | Název položky | MJ | Množství | Cena / MJ | Celkem | Dodávka | Dodávka celk. | Montáž | Montáž celk. | DPH | Cena s DPH | Hmotnost / MJ | Hmotnost celk.(t) | Dem. hmotnost / MJ | Dem. hmotnost celk.(t) | Ceník | Cen. soustava / platnost | Cenová úroveň | Nhod / MJ | Nhod celk. | Dodavatel | Typ položky | Stav položky
Díl: | 1 | Zemní práce |  |  |  | 0 |  | 0 |  | 0 |  | 0 |  | 0 |  | 0 |  |  |  |  | 10.83 | [6 empty] | DIL
1 | 120001101R00 | Ztížené vykopávky v horninách jakékoliv třídy | m3 | 0.793 |  | 0 |  | 0 |  | 0 | 21 | 0 | 0 | 0 | 0 | 0 | 800-1 | RTS 25/ I | RTS 25/ I | 1.548 | 1.23 |  | Práce | Běžná |  |  |  | POL1_
|  | příplatek k cenám vykopávek za ztížení vykopávky v blízkosti podzemního vedení nebo výbušnin v horninách jakékoliv třídy, | [25 empty] | SPI |  | příplatek k cenám vykopávek za ztížení vykopávky v blízkosti podzemního vedení nebo výbušnin v horninách jakékoliv třídy,
|  | příplatek za ruční dokopávky : | [25 empty] | VV | 0
|  | přepoklad ze 10% : | [25 empty] | VV | 0
|  | výkop pro silnice : | [25 empty] | VV | 0
|  | Odkaz na mn. položky pořadí 2 : 7,93000*0,1 |  | 0.793 | [23 empty] | VV | 5
2 | 122202201R00 | Odkopávky a prokopávky pro silnice v hornině 3 do 100 m3 | m3 | 7.93 |  | 0 |  | 0 |  | 0 | 21 | 0 | 0 | 0 | 0 | 0 | 800-1 | RTS 25/ I | RTS 25/ I | 0.422 | 3.35 |  | Práce | Běžná |  |  |  | POL1_1
|  | s přemístěním výkopku v příčných profilech na vzdálenost do 15 m nebo s naložením na dopravní prostředek. | [25 empty] | SPI |  | s přemístěním výkopku v příčných profilech na vzdálenost do 15 m nebo s naložením na dopravní prostředek.
|  | Plošný odkop : | [25 empty] | VV | 0
|  | Obrubník betonový přechodový, na š.45cm, (skladba 25cm) : | [25 empty] | VV | 0
|  | Začátek provozního součtu | [25 empty] | VV
|  | výpočet spotřeby : 0,45*0,25 |  | 0.1125 | [23 empty] | VV | 2
|  | Konec provozního součtu | [25 empty] | VV
|  | Odkaz na mn. položky pořadí 16 : 3,00000*0,1125 |  | 0.3375 | [23 empty] | VV | 5
|  | Obrubník betonový nájezdový, na š.45cm, (skladba 25cm) : | [25 empty] | VV | 0
|  | Začátek provozního součtu | [25 empty] | VV
|  | výpočet spotřeby : 0,45*0,25 |  | 0.1125 | [23 empty] | VV | 2
|  | Konec provozního součtu | [25 empty] | VV
|  | Odkaz na mn. položky pořadí 17 : 9,00000*0,1125 |  | 1.0125 | [23 empty] | VV | 5
|  | Obrubník betonový silniční zvýšený, na š.35cm, (skladba 40cm) : | [25 empty] | VV | 0
|  | Začátek provozního součtu | [25 empty] | VV
|  | výpočet spotřeby : 0,35*0,40 |  | 0.14 | [23 empty] | VV | 2
|  | Konec provozního součtu | [25 empty] | VV
|  | Odkaz na mn. položky pořadí 18 : 47,00000*0,14 |  | 6.58 | [23 empty] | VV | 5
3 | 122202209R00 | Odkopávky a prokopávky pro silnice v hornině 3 příplatek za lepivost horniny | m3 | 3.965 |  | 0 |  | 0 |  | 0 | 21 | 0 | 0 | 0 | 0 | 0 | 800-1 | RTS 25/ I | RTS 25/ I | 0.088 | 0.35 |  | Práce | Běžná |  |  |  | POL1_1
|  | s přemístěním výkopku v příčných profilech na vzdálenost do 15 m nebo s naložením na dopravní prostředek. | [25 empty] | SPI |  | s přemístěním výkopku v příčných profilech na vzdálenost do 15 m nebo s naložením na dopravní prostředek.
|  | Příplatek za lepivost z 50% : | [25 empty] | VV | 0
|  | výkop pro silnice : | [25 empty] | VV | 0
|  | Odkaz na mn. položky pořadí 2 : 7,93000*0,5 |  | 3.965 | [23 empty] | VV | 5
4 | 162701105R00 | Vodorovné přemístění výkopku z horniny 1 až 4, na vzdálenost přes 9 000 do 10 000 m | m3 | 7.93 |  | 0 |  | 0 |  | 0 | 21 | 0 | 0 | 0 | 0 | 0 | 800-1 | RTS 25/ I | RTS 25/ I | 0.011 | 0.09 |  | Práce | Běžná |  |  |  | POL1_
|  | po suchu, bez naložení výkopku, avšak se složením bez rozhrnutí, zpáteční cesta vozidla. | [25 empty] | SPI
|  | Přemístění zeminy na skládku : | [25 empty] | VV | 0
|  | Kubatura výkopu pro silnice : | [25 empty] | VV | 0
|  | Odkaz na mn. položky pořadí 2 : 7,93000 |  | 7.93 | [23 empty] | VV | 5
5 | 162701109RT3 | Vodorovné přemístění výkopku příplatek k ceně za každých dalších i započatých 1 000 m přes 10 000 m z horniny 1 až 4 | m3 | 39.65 |  | 0 |  | 0 |  | 0 | 21 | 0 | 0 | 0 | 0 | 0 | 800-1 | RTS 25/ I | RTS 25/ I | 0 | 0 |  | Práce | Běžná |  |  |  | POL1_
|  | po suchu, bez naložení výkopku, avšak se složením bez rozhrnutí, zpáteční cesta vozidla. | [25 empty] | SPI
|  | Příplatek k přemístění zeminy na skládku : | [25 empty] | VV | 0
|  | dalších 5km : | [25 empty] | VV | 0
|  | přebytečná zemina : | [25 empty] | VV | 0
|  | Odkaz na mn. položky pořadí 4 : 7,93000*5 |  | 39.65 | [23 empty] | VV | 5
6 | 162201203R00 | Vodorovné přemístění výkopku nošením z horniny 1 až 4, kolečkem, na vzdálenost do 10 m | m3 | 0.793 |  | 0 |  | 0 |  | 0 | 21 | 0 | 0 | 0 | 0 | 0 | 800-1 | RTS 25/ I | RTS 25/ I | 0.668 | 0.53 |  | Práce | Běžná |  |  |  | POL1_
|  | bez naložení, avšak s vyprázdněním nádoby na hromadu nebo do dopravního prostředku, | [25 empty] | SPI
|  | Vodorovné přemístění kolečkem : | [25 empty] | VV | 0
|  | Ruční dokopávky : | [25 empty] | VV | 0
|  | Odkaz na mn. položky pořadí 1 : 0,79300 |  | 0.793 | [23 empty] | VV | 5
7 | 167101201R00 | Nakládání, skládání, překládání neulehlého výkopku nakládání, skládání, překládání neulehléno výkopku nebo zeminy - ručně z horniny 1 až 4 | m3 | 0.793 |  | 0 |  | 0 |  | 0 | 21 | 0 | 0 | 0 | 0 | 0 | 800-1 | RTS 25/ I | RTS 25/ I | 1.938 | 1.54 |  | Práce | Běžná |  |  |  | POL1_
|  | Naložení výkopku ručně : | [25 empty] | VV | 0
|  | Ruční dokopávky : | [25 empty] | VV | 0
|  | Odkaz na mn. položky pořadí 1 : 0,79300 |  | 0.793 | [23 empty] | VV | 5
8 | 171201201R00 | Uložení sypaniny na dočasnou skládku tak, že na 1 m2 plochy připadá přes 2 m3 výkopku nebo ornice | m3 | 7.93 |  | 0 |  | 0 |  | 0 | 21 | 0 | 0 | 0 | 0 | 0 | 800-1 | RTS 25/ I | RTS 25/ I | 0.009 | 0.07 |  | Práce | Běžná |  |  |  | POL1_1
|  | Uložení zeminy na skládce - modelace (bez poplatku) : | [25 empty] | VV | 0
|  | přebytečná zemina : | [25 empty] | VV | 0
|  | Odkaz na mn. položky pořadí 4 : 7,93000 |  | 7.93 | [23 empty] | VV | 5
9 | 181101102R00 | Úprava pláně v zářezech v hornině 1 až 4, se zhutněním | m2 | 21.85 |  | 0 |  | 0 |  | 0 | 21 | 0 | 0 | 0 | 0 | 0 | 800-1 | RTS 25/ I | RTS 25/ I | 0.018 | 0.39 |  | Práce | Běžná |  |  |  | POL1_1
|  | vyrovnáním výškových rozdílů, ploch vodorovných a ploch do sklonu 1 : 5. | [25 empty] | SPI
|  | Ruční začištění dna výkopu : | [25 empty] | VV | 0
|  | Obrubník betonový přechodový, na š.45cm : | [25 empty] | VV | 0
|  | Odkaz na mn. položky pořadí 16 : 3,00000*0,45 |  | 1.35 | [23 empty] | VV | 5
|  | Obrubník betonový nájezdový, na š.45cm : | [25 empty] | VV | 0
|  | Odkaz na mn. položky pořadí 17 : 9,00000*0,45 |  | 4.05 | [23 empty] | VV | 5
|  | Obrubník betonový silniční zvýšený, na š.35cm : | [25 empty] | VV | 0
|  | Odkaz na mn. položky pořadí 18 : 47,00000*0,35 |  | 16.45 | [23 empty] | VV | 5
10 | 199000002R00 | Poplatky za skládku horniny 1- 4, skupina 17 05 04 z Katalogu odpadů | m3 | 7.93 |  | 0 |  | 0 |  | 0 | 21 | 0 | 0 | 0 | 0 | 0 | 800-1 | RTS 25/ I | RTS 25/ I | 0 | 0 |  | Práce | Běžná |  |  |  | POL1_
|  | Poplatek za skládkovné zeminy : | [25 empty] | VV | 0
|  | přebytečná zemina : | [25 empty] | VV | 0
|  | Odkaz na mn. položky pořadí 4 : 7,93000 |  | 7.93 | [23 empty] | VV | 5
11 | 215901101RT5 | Zhutnění podloží z rostlé horniny 1 až 4 pod násypy z hornin soudržných do 92% PS a nesoudržných sypkých relativní ulehlosti l(d) do 0,8 vibrační deskou | m2 | 21.85 |  | 0 |  | 0 |  | 0 | 21 | 0 | 0 | 0 | 0 | 0 | 800-1 | RTS 25/ I | RTS 25/ I | 0.15 | 3.28 |  | Práce | Běžná |  |  |  | POL1_
|  | z rostlé horniny tř.1 - 4 pod násypy z hornin soudržných do 92% PS a hornin nesoudržných sypkých relativní ulehlosti I(d) do 0,8 | [25 empty] | SPI |  | z rostlé horniny tř.1 - 4 pod násypy z hornin soudržných do 92% PS a hornin nesoudržných sypkých relativní ulehlosti I(d) do 0,8
|  | Zhutnění upravené pláně vibrační deskou : | [25 empty] | VV | 0
|  | Odkaz na mn. položky pořadí 9 : 21,85000 |  | 21.85 | [23 empty] | VV | 5
Díl: | 11 | Přípravné a přidružené práce |  |  |  | 0 |  | 0 |  | 0 |  | 0 |  | 0 |  | 28.55 |  |  |  |  | 25.2 | [6 empty] | DIL
12 | 113107515R00 | Odstranění podkladů nebo krytů z kameniva hrubého drceného, v ploše jednotlivě do 50 m2, tloušťka vrstvy 150 mm | m2 | 21.85 |  | 0 |  | 0 |  | 0 | 21 | 0 | 0 | 0 | 0.33 | 7.21 | 822-1 | RTS 25/ I | RTS 25/ I | 0.5265 | 11.5 |  | Práce | Běžná |  |  |  | POL1_1
|  | Odstranění kameniva drceného v tl. 15cm : | [25 empty] | VV | 0
|  | Obrubník betonový přechodový, na š.45cm : | [25 empty] | VV | 0
|  | Odkaz na mn. položky pořadí 16 : 3,00000*0,45 |  | 1.35 | [23 empty] | VV | 5
|  | Obrubník betonový nájezdový, na š.45cm : | [25 empty] | VV | 0
|  | Odkaz na mn. položky pořadí 17 : 9,00000*0,45 |  | 4.05 | [23 empty] | VV | 5
|  | Obrubník betonový silniční zvýšený, na š.35cm : | [25 empty] | VV | 0
|  | Odkaz na mn. položky pořadí 18 : 47,00000*0,35 |  | 16.45 | [23 empty] | VV | 5
13 | 113202111R00 | Vytrhání obrub z krajníků nebo obrubníků stojatých | m | 59 |  | 0 |  | 0 |  | 0 | 21 | 0 | 0 | 0 | 0.27 | 15.93 | 822-1 | RTS 25/ I | RTS 25/ I | 0.123 | 7.26 |  | Práce | Běžná |  |  |  | POL1_
|  | s vybouráním lože, s přemístěním hmot na skládku na vzdálenost do 3 m nebo naložením na dopravní prostředek | [25 empty] | SPI |  | s vybouráním lože, s přemístěním hmot na skládku na vzdálenost do 3 m nebo naložením na dopravní prostředek
|  | Stávající silniční obrubníky : | [25 empty] | VV | 0
|  | silniční obrubník : | [25 empty] | VV | 0
|  | Odkaz na mn. položky pořadí 18 : 47,00000 |  | 47 | [23 empty] | VV | 5
|  | přechodový obrubník : | [25 empty] | VV | 0
|  | Odkaz na mn. položky pořadí 16 : 3,00000 |  | 3 | [23 empty] | VV | 5
|  | nájezdový obrubník : | [25 empty] | VV | 0
|  | Odkaz na mn. položky pořadí 17 : 9,00000 |  | 9 | [23 empty] | VV | 5
14 | 113203111R00 | Vytrhání obrub z dlažebních kostek | m | 47 |  | 0 |  | 0 |  | 0 | 21 | 0 | 0 | 0 | 0.115 | 5.41 | 822-1 | RTS 25/ I | RTS 25/ I | 0.137 | 6.44 |  | Práce | Běžná |  |  |  | POL1_
|  | s vybouráním lože, s přemístěním hmot na skládku na vzdálenost do 3 m nebo naložením na dopravní prostředek | [25 empty] | SPI |  | s vybouráním lože, s přemístěním hmot na skládku na vzdálenost do 3 m nebo naložením na dopravní prostředek
|  | Stávající 1-řádky z dlažební kostky : | [25 empty] | VV | 0
|  | Příloha č.1: Situační výkres : | [25 empty] | VV | 0
|  | Vančurova Sever : | [25 empty] | VV | 0
|  | ulice podél plotu s MŠ od začátku horního parkoviště po křižovatku u BD č.o.20 : | [25 empty] | VV | 0
|  | 1/2 oblouky na začátku horního parkoviště k BD č.34 : 19,0 |  | 19 | [23 empty] | VV | 0
|  | 1/4 oblouky v křižovatce mezi BD č.o.34 a BD č.p.20 : 28,0 |  | 28 | [23 empty] | VV | 0
Díl: | 56 | Podkladní vrstvy komunikací a zpevněných ploch |  |  |  | 0 |  | 0 |  | 0 |  | 0 |  | 8.26 |  | 0 |  |  |  |  | 0.57 | [6 empty] | DIL
15 | 564851111RT2 | Podklad ze štěrkodrti s rozprostřením a zhutněním frakce 0-32 mm, tloušťka po zhutnění 150 mm | m2 | 21.85 |  | 0 |  | 0 |  | 0 | 21 | 0 | 0.378 | 8.26 | 0 | 0 | 822-1 | RTS 25/ I | RTS 25/ I | 0.026 | 0.57 |  | Práce | Běžná |  |  |  | POL1_1
|  | Podklad ze štěrkodrti fr.0/32, tl.15cm : | [25 empty] | VV | 0
|  | Obrubník betonový přechodový, na š.45cm : | [25 empty] | VV | 0
|  | Odkaz na mn. položky pořadí 16 : 3,00000*0,45 |  | 1.35 | [23 empty] | VV | 5
|  | Obrubník betonový nájezdový, na š.45cm : | [25 empty] | VV | 0
|  | Odkaz na mn. položky pořadí 17 : 9,00000*0,45 |  | 4.05 | [23 empty] | VV | 5
|  | Obrubník betonový silniční zvýšený, na š.35cm : | [25 empty] | VV | 0
|  | Odkaz na mn. položky pořadí 18 : 47,00000*0,35 |  | 16.45 | [23 empty] | VV | 5
Díl: | 91 | Doplňující práce na komunikaci |  |  |  | 0 |  | 0 |  | 0 |  | 0 |  | 16.4 |  | 0 |  |  |  |  | 25.91 | [6 empty] | DIL
16 | 917762111R00 | Osazení silničního nebo chodníkového obrubníku ležatého, s boční opěrou z betonu prostého, do lože z betonu prostého C 12/15 | m | 3 |  | 0 |  | 0 |  | 0 | 21 | 0 | 0.185 | 0.56 | 0 | 0 | 822-1 | RTS 25/ I | RTS 25/ I | 0.33704 | 1.01 |  | Práce | Běžná |  |  |  | POL1_1
|  | S dodáním hmot pro lože tl. 80-100 mm. | [25 empty] | SPI
|  | Montáž přechodového obrubníku : | [25 empty] | VV | 0
|  | v místě výměny silničních obrubníků : | [25 empty] | VV | 0
|  | Příloha č.1: Situační výkres : | [25 empty] | VV | 0
|  | Vančurova Sever : | [25 empty] | VV | 0
|  | ulice podél plotu s MŠ od začátku horního parkoviště po křižovatku u BD č.o.20 : | [25 empty] | VV | 0
|  | 1/2 oblouky na začátku horního parkoviště k BD č.34 : 2 |  | 2 | [23 empty] | VV | 0
|  | 1/4 oblouky v křižovatce mezi BD č.o.34 a BD č.p.20 : 1 |  | 1 | [23 empty] | VV | 0
17 | 917762111R00 | Osazení silničního nebo chodníkového obrubníku ležatého, s boční opěrou z betonu prostého, do lože z betonu prostého C 12/15 | m | 9 |  | 0 |  | 0 |  | 0 | 21 | 0 | 0.185 | 1.67 | 0 | 0 | 822-1 | RTS 25/ I | RTS 25/ I | 0.33704 | 3.03 |  | Práce | Běžná |  |  |  | POL1_1
|  | S dodáním hmot pro lože tl. 80-100 mm. | [25 empty] | SPI
|  | Montáž nájezdového obrubníku : | [25 empty] | VV | 0
|  | v místě výměny silničních obrubníků : | [25 empty] | VV | 0
|  | Příloha č.1: Situační výkres : | [25 empty] | VV | 0
|  | Vančurova Sever : | [25 empty] | VV | 0
|  | ulice podél plotu s MŠ od začátku horního parkoviště po křižovatku u BD č.o.20 : | [25 empty] | VV | 0
|  | místo pro popelnice naproti BD č.p.20 : 9,0 |  | 9 | [23 empty] | VV | 0
18 | 917862111R00 | Osazení silničního nebo chodníkového obrubníku stojatého, s boční opěrou z betonu prostého, do lože z betonu prostého C 12/15 | m | 47 |  | 0 |  | 0 |  | 0 | 21 | 0 | 0.188 | 8.84 | 0 | 0 | 822-1 | RTS 25/ I | RTS 25/ I | 0.272 | 12.78 |  | Práce | Běžná |  |  |  | POL1_
|  | S dodáním hmot pro lože tl. 80-100 mm. | [25 empty] | SPI
|  | Montáž obrubníku betonového silničního : | [25 empty] | VV | 0
|  | Příloha č.1: Situační výkres : | [25 empty] | VV | 0
|  | Vančurova Sever : | [25 empty] | VV | 0
|  | ulice podél plotu s MŠ od začátku horního parkoviště po křižovatku u BD č.o.20 : | [25 empty] | VV | 0
|  | 1/2 oblouky na začátku horního parkoviště k BD č.34 : 19,0 |  | 19 | [23 empty] | VV | 0
|  | 1/4 oblouky v křižovatce mezi BD č.o.34 a BD č.p.20 : 28,0 |  | 28 | [23 empty] | VV | 0
19 | 919731121R00 | Zarovnání styčné plochy podkladu nebo krytu živičné, tloušťky do 50 mm | m | 59 |  | 0 |  | 0 |  | 0 | 21 | 0 | 0 | 0 | 0 | 0 | 822-1 | RTS 25/ I | RTS 25/ I | 0.067 | 3.95 |  | Práce | Běžná |  |  |  | POL1_
|  | podél vybourané části komunikace nebo zpevněné plochy | [25 empty] | SPI
|  | Zařezání asfaltu před pokládkou nové živice : | [25 empty] | VV | 0
|  | třetí řez : | [25 empty] | VV | 0
|  | Odkaz na mn. položky pořadí 20 : 59,00000 |  | 59 | [23 empty] | VV | 5
20 | 919735111R00 | Řezání stávajících krytů nebo podkladů živičných, hloubky do 50 mm | m | 59 |  | 0 |  | 0 |  | 0 | 21 | 0 | 0 | 0 | 0 | 0 | 822-1 | RTS 25/ I | RTS 25/ I | 0.032 | 1.89 |  | Práce | Běžná |  |  |  | POL1_1
|  | včetně spotřeby vody | [25 empty] | SPI
|  | Řezání živice v tl. 5cm - první řez : | [25 empty] | VV | 0
|  | v místě napojení na komunikaci : | [25 empty] | VV | 0
|  | silniční obrubník : | [25 empty] | VV | 0
|  | Odkaz na mn. položky pořadí 18 : 47,00000 |  | 47 | [23 empty] | VV | 5
|  | přechodový obrubník : | [25 empty] | VV | 0
|  | Odkaz na mn. položky pořadí 16 : 3,00000 |  | 3 | [23 empty] | VV | 5
|  | nájezdový obrubník : | [25 empty] | VV | 0
|  | Odkaz na mn. položky pořadí 17 : 9,00000 |  | 9 | [23 empty] | VV | 5
21 | 919735113R00 | Řezání stávajících krytů nebo podkladů živičných, hloubky přes 100 do 150 mm | m | 59 |  | 0 |  | 0 |  | 0 | 21 | 0 | 0 | 0 | 0 | 0 | 822-1 | RTS 25/ I | RTS 25/ I | 0.055 | 3.25 |  | Práce | Běžná |  |  |  | POL1_1
|  | včetně spotřeby vody | [25 empty] | SPI
|  | Řezání živice v tl. 10-15cm - druhý řez : | [25 empty] | VV | 0
|  | v místě napojení na komunikaci : | [25 empty] | VV | 0
|  | Odkaz na mn. položky pořadí 20 : 59,00000 |  | 59 | [23 empty] | VV | 5
22 | 59217480R | obrubník silniční přechodový levý; materiál beton; l = 1000,0 mm; š = 150,0 mm; výškový rozsah h = 150 až 250 mm; barva šedá | kus | 1.545 |  | 0 |  | 0 |  | 0 | 21 | 0 | 0.067 | 0.1 | 0 | 0 | SPCM | RTS 25/ I | RTS 25/ I | 0 | 0 |  | Specifikace | Běžná |  |  |  | POL3_1
|  | Dodávka přechodového obrubníku L, ztratné 3% : | [25 empty] | VV | 0
|  | Začátek provozního součtu | [25 empty] | VV
|  | výpočet spotřeby pro Levý obrubník : 1,03/2 |  | 0.515 | [23 empty] | VV | 2
|  | Konec provozního součtu | [25 empty] | VV
|  | Odkaz na mn. položky pořadí 16 : 3,00000*0,515 |  | 1.545 | [23 empty] | VV | 5
23 | 59217481R | obrubník silniční přechodový pravý; materiál beton; l = 1000,0 mm; š = 150,0 mm; výškový rozsah h = 150 až 250 mm; barva šedá | kus | 1.545 |  | 0 |  | 0 |  | 0 | 21 | 0 | 0.067 | 0.1 | 0 | 0 | SPCM | RTS 25/ I | RTS 25/ I | 0 | 0 |  | Specifikace | Běžná |  |  |  | POL3_1
|  | Dodávka přechodového obrubníku P, ztratné 3% : | [25 empty] | VV | 0
|  | Odkaz na mn. položky pořadí 22 : 1,54500 |  | 1.545 | [23 empty] | VV | 5
24 | 59217487R | obrubník silniční materiál beton; l = 1000,0 mm; š = 150,0 mm; h = 300,0 mm; barva šedá | kus | 48.41 |  | 0 |  | 0 |  | 0 | 21 | 0 | 0.096 | 4.65 | 0 | 0 | SPCM | RTS 25/ I | RTS 25/ I | 0 | 0 |  | Specifikace | Běžná |  |  |  | POL3_1
|  | Dodávka silničního obrubníku zvýšeného, ztratné 3% : | [25 empty] | VV | 0
|  | Odkaz na mn. položky pořadí 18 : 47,00000*1,03 |  | 48.41 | [23 empty] | VV | 5
25 | 59217490R | obrubník silniční nájezdový; materiál beton; l = 1000,0 mm; š = 150,0 mm; h = 150,0 mm; barva šedá | kus | 9.27 |  | 0 |  | 0 |  | 0 | 21 | 0 | 0.052 | 0.48 | 0 | 0 | SPCM | RTS 25/ I | RTS 25/ I | 0 | 0 |  | Specifikace | Běžná |  |  |  | POL3_1
|  | Dodávka nájezdového obrubníku, ztratné 3% : | [25 empty] | VV | 0
|  | Odkaz na mn. položky pořadí 17 : 9,00000*1,03 |  | 9.27 | [23 empty] | VV | 5
Díl: | 99 | Staveništní přesun hmot |  |  |  | 0 |  | 0 |  | 0 |  | 0 |  | 0 |  | 0 |  |  |  |  | 9.61 | [6 empty] | DIL
26 | 998223011R00 | Přesun hmot pozemních komunikací, kryt dlážděný jakékoliv délky objektu | t | 24.6517 |  | 0 |  | 0 |  | 0 | 21 | 0 | 0 | 0 | 0 | 0 | 822-1 | RTS 25/ I | RTS 25/ I | 0.39 | 9.61 |  | Přesun hmot | Běžná |  |  |  | POL7_
|  | vodorovně do 200 m | [25 empty] | SPI
|  | Hmotnosti z položek s pořadovými čísly: : | [25 empty] | VV | 0
|  | 15,16,17,18,22,23,24,25, : | [25 empty] | VV | 0
|  | Součet: : 24,65173 |  | 24.6517 | [23 empty] | VV | 0
Díl: | D96 | Přesuny suti a vybouraných hmot |  |  |  | 0 |  | 0 |  | 0 |  | 0 |  | 0 |  | 0 |  |  |  |  | 6.05 | [6 empty] | DIL
27 | 979087112R00 | Vodorovná doprava suti a vybouraných hmot nakládání suti na dopravní prostředky, | t | 28.5455 |  | 0 |  | 0 |  | 0 | 21 | 0 | 0 | 0 | 0 | 0 | 821-1 | RTS 25/ I | RTS 25/ I | 0.164 | 4.68 |  | Přesun suti | Běžná |  |  |  | POL8_
|  | se složením a hrubým urovnáním nebo s přeložením na jiný dopravní prostředek kromě lodi, vč. příplatku za každých dalších i započatých 1000 m přes 1000 m, | [25 empty] | SPI |  | se složením a hrubým urovnáním nebo s přeložením na jiný dopravní prostředek kromě lodi, vč. příplatku za každých dalších i započatých 1000 m přes 1000 m,
|  | Demontážní hmotnosti z položek s pořadovými čísly: : | [25 empty] | VV | 0
|  | 12,13,14, : | [25 empty] | VV | 0
|  | Součet: : 28,54550 |  | 28.5455 | [23 empty] | VV | 0
28 | 979083117R00 | Vodorovné přemístění suti přes 5000 m do 6000 m | t | 28.5455 |  | 0 |  | 0 |  | 0 | 21 | 0 | 0 | 0 | 0 | 0 | 800-6 | RTS 25/ I | RTS 25/ I | 0.042 | 1.2 |  | Přesun suti | Běžná |  |  |  | POL8_
|  | včetně naložení na dopravní prostředek a složení, | [25 empty] | SPI
|  | Demontážní hmotnosti z položek s pořadovými čísly: : | [25 empty] | VV | 0
|  | 12,13,14, : | [25 empty] | VV | 0
|  | Součet: : 28,54550 |  | 28.5455 | [23 empty] | VV | 0
29 | 979083191R00 | Vodorovné přemístění suti za každých dalších započatých 1000 m přes 6000 m | t | 256.9095 |  | 0 |  | 0 |  | 0 | 21 | 0 | 0 | 0 | 0 | 0 | 800-6 | RTS 25/ I | RTS 25/ I | 0 | 0 |  | Přesun suti | Běžná |  |  |  | POL8_
|  | včetně naložení na dopravní prostředek a složení, | [25 empty] | SPI
|  | Demontážní hmotnosti z položek s pořadovými čísly: : | [25 empty] | VV | 0
|  | 12,13,14, : | [25 empty] | VV | 0
|  | Součet: : 256,90950 |  | 256.9095 | [23 empty] | VV | 0
30 | 979093111R00 | Uložení suti na skládku bez zhutnění | t | 28.5455 |  | 0 |  | 0 |  | 0 | 21 | 0 | 0 | 0 | 0 | 0 | 800-6 | RTS 25/ I | RTS 25/ I | 0.006 | 0.17 |  | Přesun suti | Běžná |  |  |  | POL8_
|  | s hrubým urovnáním, | [25 empty] | SPI
|  | Demontážní hmotnosti z položek s pořadovými čísly: : | [25 empty] | VV | 0
|  | 12,13,14, : | [25 empty] | VV | 0
|  | Součet: : 28,54550 |  | 28.5455 | [23 empty] | VV | 0
Díl: | D96.1 | Poplatek za likvidaci na skládce |  |  |  | 0 |  | 0 |  | 0 |  | 0 |  | 0 |  | 0 |  |  |  |  | 0 | [6 empty] | DIL
31 | 979999973R00 | Poplatek za uložení, zemina a kamení, , skupina 17 05 04 z Katalogu odpadů | t | 12.6155 |  | 0 |  | 0 |  | 0 | 21 | 0 | 0 | 0 | 0 | 0 | 801-3 | RTS 25/ I | RTS 25/ I | 0 | 0 |  | Práce | Běžná |  |  |  | POL1_
|  | Poplatek za skládkovné : | [25 empty] | VV | 0
|  | Kamenivo drcené se zeminou : | [25 empty] | VV | 0
|  | Odkaz na dem. hmot. položky pořadí 12 : 7,21050 |  | 7.2105 | [23 empty] | VV | 7
|  | žulový 1-řádek : | [25 empty] | VV | 0
|  | Odkaz na dem. hmot. položky pořadí 14 : 5,40500 |  | 5.405 | [23 empty] | VV | 7
32 | 979999982R00 | Poplatek za recyklaci, betonu, kusovost nad 1600 cm2, skupina 17 01 01 z Katalogu odpadů | t | 15.93 |  | 0 |  | 0 |  | 0 | 21 | 0 | 0 | 0 | 0 | 0 | 801-3 | RTS 25/ I | RTS 25/ I | 0 | 0 |  | Práce | Běžná |  |  |  | POL1_
|  | Poplatek za recyklaci : | [25 empty] | VV | 0
|  | obrubníky : | [25 empty] | VV | 0
|  | Odkaz na dem. hmot. položky pořadí 13 : 15,93000 |  | 15.93 | [23 empty] | VV | 7
[26 empty] | 12 | 21 | DPH
| Celkem |  |  |  |  | 0 | [19 empty] | 0 | 0 | SUM
END
Note on S6: Jedná se o informaci, zda se jedná o položku, která je do rozpočtu zadána z cenové soustavy RTS, nebo vlastní.
Note on T6: Jedná se o název CÚ, která je zadána u položky rozpočtu

## SO03 R965.3.01 Pol
Položkový soupis prací a dodávek | [27 empty] | #TypZaznamu#
S: | N25/965 | Opravy místních komunikací v Novém Jičíně na rok 2025 | [25 empty] | STA
O: | SO03 | Vančurova 2 - 14, boční slepá ulice vpravo (úsek až po obratiště na konci ulice od č.o.2 až č.o.14) | [22 empty] | STA |  |  | OBJ
R: | R965.3.01 | Vančurova 2 - 14, 1x boční slepá ulice vpravo - Oprava povrchu | [25 empty] | ROZ
P.č. | Číslo položky | Název položky | MJ | Množství | Cena / MJ | Celkem | Dodávka | Dodávka celk. | Montáž | Montáž celk. | DPH | Cena s DPH | Hmotnost / MJ | Hmotnost celk.(t) | Dem. hmotnost / MJ | Dem. hmotnost celk.(t) | Ceník | Cen. soustava / platnost | Cenová úroveň | Nhod / MJ | Nhod celk. | Dodavatel | Typ položky | Stav položky
Díl: | 11 | Přípravné a přidružené práce |  |  |  | 0 |  | 0 |  | 0 |  | 0 |  | 0 |  | 90.54 |  |  |  |  | 44.39 | [6 empty] | DIL
1 | 113151115R00 | Odstranění podkladu, krytu frézováním povrch živičný, plochy do 500 m2 na jednom objektu nebo při provádění pruhu šířky do 750 mm, tloušťky 60 mm | m2 | 69.9196 |  | 0 |  | 0 |  | 0 | 21 | 0 | 0 | 0 | 0.132 | 9.23 | 822-1 | RTS 25/ I | RTS 25/ I | 0.0808 | 5.65 |  | Práce | Běžná |  |  |  | POL1_1
|  | s naložením na dopravní prostředek, očištění povrchu od frézované plochy, opotřebování frézovacích nástrojů (nožů, upínacích kroužků, držáků) nutné ruční odstranění (vybourání) živičného krytu kolem překážek, | [25 empty] | SPI |  | s naložením na dopravní prostředek, očištění povrchu od frézované plochy, opotřebování frézovacích nástrojů (nožů, upínacích kroužků, držáků) nutné ruční odstranění (vybourání) živičného krytu kolem překážek,
|  | Frézování ložné a brusné živice v tl.6cm - v pruhu : | [25 empty] | VV | 0
|  | Asfaltobeton podkladní tl.6cm - lokální podbal doplnění asfaltové vrstvy : | [25 empty] | VV | 0
|  | Odkaz na mn. položky pořadí 5 : 69,91960 |  | 69.9196 | [23 empty] | VV | 5
2 | 113151314R00 | Odstranění podkladu, krytu frézováním povrch živičný, plochy přes 500 m2 na jednom objektu nebo při provádění pruhu šířky přes 750 mm s překážkami v trase, tloušťky 50 mm | m2 | 699.196 |  | 0 |  | 0 |  | 0 | 21 | 0 | 0 | 0 | 0.11 | 76.91 | 822-1 | RTS 25/ I | RTS 25/ I | 0.0515 | 36.01 |  | Práce | Běžná |  |  |  | POL1_1
|  | s naložením na dopravní prostředek, očištění povrchu od frézované plochy, opotřebování frézovacích nástrojů (nožů, upínacích kroužků, držáků) nutné ruční odstranění (vybourání) živičného krytu kolem překážek, | [25 empty] | SPI |  | s naložením na dopravní prostředek, očištění povrchu od frézované plochy, opotřebování frézovacích nástrojů (nožů, upínacích kroužků, držáků) nutné ruční odstranění (vybourání) živičného krytu kolem překážek,
|  | Frézování brusné živice v tl. 5cm s překážkami : | [25 empty] | VV | 0
|  | Asfaltobeton brusný tl.5cm - oprava komunikace : | [25 empty] | VV | 0
|  | Odkaz na mn. položky pořadí 7 : 699,19600 |  | 699.196 | [23 empty] | VV | 5
3 | 938909311R00 | Odstranění bláta a nánosu z povrchu podkladu nebo krytu živičného nebo betonováho | m2 | 769.1156 |  | 0 |  | 0 |  | 0 | 21 | 0 | 0 | 0 | 0 | 0 | 822-1 | RTS 25/ I | RTS 25/ I | 0.002 | 1.54 |  | Práce | Běžná |  |  |  | POL1_
|  | Očištění vozovky před pokládkou : | [25 empty] | VV | 0
|  | Asfaltobeton podkladní tl.6cm - lokální podbal doplnění asfaltové vrstvy : | [25 empty] | VV | 0
|  | Odkaz na mn. položky pořadí 5 : 69,91960 |  | 69.9196 | [23 empty] | VV | 5
|  | Asfaltobeton brusný tl.5cm - oprava komunikace : | [25 empty] | VV | 0
|  | Odkaz na mn. položky pořadí 7 : 699,19600 |  | 699.196 | [23 empty] | VV | 5
4 | 938909611R00 | Odstranění bláta a nánosu na krajnicích tloušťky do 10 cm | m2 | 34.9598 |  | 0 |  | 0 |  | 0 | 21 | 0 | 0 | 0 | 0.126 | 4.4 | 822-1 | RTS 25/ I | RTS 25/ I | 0.034 | 1.19 |  | Práce | Běžná |  |  |  | POL1_
|  | Odstranění nánosu na krajnicích : | [25 empty] | VV | 0
|  | v rozsahu 5% plochy opravované komunikace : | [25 empty] | VV | 0
|  | Asfaltobeton brusný tl.5cm - oprava komunikace : | [25 empty] | VV | 0
|  | Odkaz na mn. položky pořadí 7 : 699,19600*0,05 |  | 34.9598 | [23 empty] | VV | 5
Díl: | 5 | Komunikace |  |  |  | 0 |  | 0 |  | 0 |  | 0 |  | 102.27 |  | 0 |  |  |  |  | 55.8 | [6 empty] | DIL
|  | OBJEDNATEL POŽADUJE POKLÁDKU ASFALTU NA TEPLOU SPÁRU! | [25 empty] | POP
5 | 565141111RT3 | Podklad z kameniva obaleného asfaltem ACP 16+ až ACP 22+, v pruhu šířky do 3 m, třídy 1, tloušťka po zhutnění 60 mm | m2 | 69.9196 |  | 0 |  | 0 |  | 0 | 21 | 0 | 0.15826 | 11.07 | 0 | 0 | 822-1 | RTS 25/ I | RTS 25/ I | 0.056 | 3.92 |  | Práce | Běžná |  |  |  | POL1_
|  | s rozprostřením a zhutněním | [25 empty] | SPI
|  | Asfaltobeton podkladní tl.6cm - lokální podbal doplnění asfaltové vrstvy : | [25 empty] | VV | 0
|  | lokální podbal asfaltové vrstvy z 10% plochy : | [25 empty] | VV | 0
|  | Odkaz na mn. položky pořadí 7 : 699,19600*0,1 |  | 69.9196 | [23 empty] | VV | 5
6 | 573231127R00 | Postřik živičný spojovací bez posypu kamenivem , množství zbytkového asfaltu 0,70 kg/m2 | m2 | 769.1156 |  | 0 |  | 0 |  | 0 | 21 | 0 | 0.0007 | 0.54 | 0 | 0 | 822-1 | RTS 25/ I | RTS 25/ I | 0.002 | 1.54 |  | Práce | Běžná |  |  |  | POL1_
|  | bez posypu kamenivem | [25 empty] | SPI
|  | Spojovací postřik 0,7kg/m2 : | [25 empty] | VV | 0
|  | Asfaltobeton podkladní tl.6cm - lokální doplnění asfaltové vrstvy : | [25 empty] | VV | 0
|  | Odkaz na mn. položky pořadí 5 : 69,91960 |  | 69.9196 | [23 empty] | VV | 5
|  | Asfaltobeton brusný tl.5cm - oprava komunikace : | [25 empty] | VV | 0
|  | Odkaz na mn. položky pořadí 7 : 699,19600 |  | 699.196 | [23 empty] | VV | 5
7 | 577141112R00 | Beton asfaltový s rozprostřením a zhutněním v pruhu šířky do 3 m, ACO 11+ nebo ACO 16+, tloušťky 50 mm, plochy přes 1000 m2 | m2 | 699.196 |  | 0 |  | 0 |  | 0 | 21 | 0 | 0.12966 | 90.66 | 0 | 0 | 822-1 | RTS 25/ I | RTS 25/ I | 0.072 | 50.34 |  | Práce | Běžná |  |  |  | POL1_
|  | Objednatel požaduje v této položce dodání pouze směsi: Beton asfaltový pro obrusné vrstvy ACO 11+ | [25 empty] | POP
|  | Asfaltobeton brusný tl.5cm - oprava komunikace : | [25 empty] | VV | 0
|  | Příloha č.1: Situační výkres : | [25 empty] | VV | 0
|  | plocha nového živičného krytu, výměra dle situace : | [25 empty] | VV | 0
|  | Vančurova č.o.2 - č.o.14 : | [25 empty] | VV | 0
|  | ulice od od BD č.o.2 po obratiště u BD č.o.14 : (3,53+3,60)/2*148,0 |  | 527.62 | [23 empty] | VV | 0
|  | 1/4 oblouky v křižovatce u BD č.o.2 : (14,36-3,53)/2*9,60 |  | 51.984 | [23 empty] | VV | 0
|  | obratiště u BD č.o.14 : (22,80+4,38)/2*8,80 |  | 119.592 | [23 empty] | VV | 0
Díl: | 89 | Ostatní konstrukce na trubním vedení |  |  |  | 0 |  | 0 |  | 0 |  | 0 |  | 0.65 |  | 0 |  |  |  |  | 5.05 | [6 empty] | DIL
8 | 899232111R00 | Výšková úprava uličního vstupu nebo vpustě do 20 cm snížením mříže | kus | 2 |  | 0 |  | 0 |  | 0 | 21 | 0 | 0.32272 | 0.65 | 0 | 0 | 822-1 | RTS 25/ I | RTS 25/ I | 2.525 | 5.05 |  | Práce | Běžná |  |  |  | POL1_
|  | odbouráním dosavadního krytu, podkladu, nadezdívky nebo prstence s odklizením vybouraných hmot do 3 m, zarovnání plochy nadezdívky cementovou maltou, podbetonování nebo podezdění rámu, odstranění a znovuosazení rámu, poklopu, mříže, krycího hrnce nebo hydrantu, úpravy a doplnění krytu popř. podkladu vozovky v místě provedené výškové úpravy, | [25 empty] | SPI |  | odbouráním dosavadního krytu, podkladu, nadezdívky nebo prstence s odklizením vybouraných hmot do 3 m, zarovnání plochy nadezdívky cementovou maltou, podbetonování nebo podezdění rámu, odstranění a znovuosazení rámu, poklopu, mříže, krycího hrnce nebo hydrantu, úpravy a doplnění krytu popř. podkladu vozovky v místě provedené výškové úpravy,
|  | Uliční vpusť : | [25 empty] | VV | 0
|  | Vančurova č.o.2-č.o.14 : 2 |  | 2 | [23 empty] | VV | 0
Díl: | 91 | Doplňující práce na komunikaci |  |  |  | 0 |  | 0 |  | 0 |  | 0 |  | 0.03 |  | 0 |  |  |  |  | 3.29 | [6 empty] | DIL
9 | 915711111RT1 | Vodorovné značení krytů stříkané barvou, bílou, dělicích čar šířky 120 mm | m | 36 |  | 0 |  | 0 |  | 0 | 21 | 0 | 9e-05 | 0 | 0 | 0 | 822-1 | RTS 25/ I | RTS 25/ I | 0.022 | 0.79 |  | Práce | Běžná |  |  |  | POL1_
|  | Vodorovné dopravní značení, bílá čára š.12cm : | [25 empty] | VV | 0
|  | Příloha č.1: Situační výkres : | [25 empty] | VV | 0
|  | dělící čára plná : | [25 empty] | VV | 0
|  | Vančurova 8-14 : | [25 empty] | VV | 0
|  | podélné čáry pro parkovací stání kolmé naproti BD č.o.10 : 6,0*6 |  | 36 | [23 empty] | VV | 0
10 | 915711111RT2 | Vodorovné značení krytů stříkané barvou, žlutou, dělicích čar šířky 120 mm | m | 57.78 |  | 0 |  | 0 |  | 0 | 21 | 0 | 0.00013 | 0.01 | 0 | 0 | 822-1 | RTS 25/ I | RTS 25/ I | 0.022 | 1.27 |  | Práce | Běžná |  |  |  | POL1_
|  | Vodorovné dopravní značení, žlutá čára plná š.12cm : | [25 empty] | VV | 0
|  | Příloha č.1: Situační výkres : | [25 empty] | VV | 0
|  | Vančurova 8-14 : | [25 empty] | VV | 0
|  | obratiště naproti BD č.o.14 : | [25 empty] | VV | 0
|  | podélně u BD č.o.14 v délce obratiště : 22,80 |  | 22.8 | [23 empty] | VV | 0
|  | kolmo ukončení komunikace : 3,60 |  | 3.6 | [23 empty] | VV | 0
|  | obratiště zadní rádius : 12,0 |  | 12 | [23 empty] | VV | 0
|  | obratiště čelo : 4,38 |  | 4.38 | [23 empty] | VV | 0
|  | obratiště přední rádius + rovné sešikmení : 15,0 |  | 15 | [23 empty] | VV | 0
11 | 919721211R00 | Dilatační spáry vkládané vyplněné asfaltovou zálivkou | m | 3.53 |  | 0 |  | 0 |  | 0 | 21 | 0 | 0.0043 | 0.02 | 0 | 0 | 822-1 | RTS 25/ I | RTS 25/ I | 0.208 | 0.73 |  | Práce | Běžná |  |  |  | POL1_
|  | v cementobetonovém krytu s odstraněním vložek, s vyčištěním a vyplněním spár | [25 empty] | SPI
|  | Vyplnění dilatačních spar asfaltovou zálivkou : | [25 empty] | VV | 0
|  | Odkaz na mn. položky pořadí 12 : 3,53000 |  | 3.53 | [23 empty] | VV | 5
12 | 919723111R00 | Dilatační spáry řezané v cementobetonovém krytu podélné, řezání spár šířky 2 až 5 mm | m | 3.53 |  | 0 |  | 0 |  | 0 | 21 | 0 | 1e-05 | 0 | 0 | 0 | 822-1 | RTS 25/ I | RTS 25/ I | 0.036 | 0.13 |  | Práce | Běžná |  |  |  | POL1_
|  | vyčištění spár po řezání, vyčištění spár před zálivkou a impregnace spár před zálivkou, | [25 empty] | SPI
|  | Prořezání dilatačních spar : | [25 empty] | VV | 0
|  | v místě napojení na stávající povrchy : | [25 empty] | VV | 0
|  | Odkaz na mn. položky pořadí 13 : 3,53000 |  | 3.53 | [23 empty] | VV | 5
13 | 919731121R00 | Zarovnání styčné plochy podkladu nebo krytu živičné, tloušťky do 50 mm | m | 3.53 |  | 0 |  | 0 |  | 0 | 21 | 0 | 0 | 0 | 0 | 0 | 822-1 | RTS 25/ I | RTS 25/ I | 0.067 | 0.24 |  | Práce | Běžná |  |  |  | POL1_
|  | podél vybourané části komunikace nebo zpevněné plochy | [25 empty] | SPI
|  | Zařezání asfaltu pro frézování před pokládkou nové živice : | [25 empty] | VV | 0
|  | v místě napojení na stávající povrchy : | [25 empty] | VV | 0
|  | Příloha č.1: Situační výkres : | [25 empty] | VV | 0
|  | Vančurova č.o.2 - č.o.14, dl.148m : | [25 empty] | VV | 0
|  | začátek komunikace u BD č.o.2 : 3,53 |  | 3.53 | [23 empty] | VV | 0
14 | 919735112R00 | Řezání stávajících krytů nebo podkladů živičných, hloubky přes 50 do 100 mm | m | 3.53 |  | 0 |  | 0 |  | 0 | 21 | 0 | 0 | 0 | 0 | 0 | 822-1 | RTS 25/ I | RTS 25/ I | 0.037 | 0.13 |  | Práce | Běžná |  |  |  | POL1_
|  | včetně spotřeby vody | [25 empty] | SPI
|  | Řezání asfaltobetonu před frézováním : | [25 empty] | VV | 0
|  | v místě napojení na stávající povrchy : | [25 empty] | VV | 0
|  | Odkaz na mn. položky pořadí 13 : 3,53000 |  | 3.53 | [23 empty] | VV | 5
Díl: | 99 | Staveništní přesun hmot |  |  |  | 0 |  | 0 |  | 0 |  | 0 |  | 0 |  | 0 |  |  |  |  | 1.65 | [6 empty] | DIL
15 | 998225111R00 | Přesun hmot komunikací a letišť, kryt živičný jakékoliv délky objektu | t | 102.933 |  | 0 |  | 0 |  | 0 | 21 | 0 | 0 | 0 | 0 | 0 | 822-1 | RTS 25/ I | RTS 25/ I | 0.016 | 1.65 |  | Přesun hmot | Běžná |  |  |  | POL7_
|  | vodorovně do 200 m | [25 empty] | SPI
|  | Hmotnosti z položek s pořadovými čísly: : | [25 empty] | VV | 0
|  | 5,6,7,8,9,10,11,12, : | [25 empty] | VV | 0
|  | Součet: : 102,93302 |  | 102.933 | [23 empty] | VV | 0
Díl: | D96 | Přesuny suti a vybouraných hmot |  |  |  | 0 |  | 0 |  | 0 |  | 0 |  | 0 |  | 0 |  |  |  |  | 0.93 | [6 empty] | DIL
16 | 979087112R00 | Vodorovná doprava suti a vybouraných hmot Nakládání suti na dopravní prostředky | t | 4.4049 |  | 0 |  | 0 |  | 0 | 21 | 0 | 0 | 0 | 0 | 0 | 821-1 | RTS 25/ I | RTS 25/ I | 0.16 | 0.7 |  | Práce | Běžná |  |  |  | POL1_
|  | se složením a hrubým urovnáním nebo s přeložením na jiný dopravní prostředek kromě lodi, vč. příplatku za každých dalších i započatých 1000 m přes 1000 m, | [25 empty] | SPI |  | se složením a hrubým urovnáním nebo s přeložením na jiný dopravní prostředek kromě lodi, vč. příplatku za každých dalších i započatých 1000 m přes 1000 m,
|  | Nakládání suti : | [25 empty] | VV | 0
|  | Odkaz na mn. položky pořadí 17 : 4,40493 |  | 4.4049 | [23 empty] | VV | 5
17 | 979083117R00 | Vodorovné přemístění suti přes 5000 m do 6000 m | t | 4.4049 |  | 0 |  | 0 |  | 0 | 21 | 0 | 0 | 0 | 0 | 0 | 800-6 | RTS 25/ I | RTS 25/ I | 0.042 | 0.19 |  | Práce | Běžná |  |  |  | POL1_
|  | včetně naložení na dopravní prostředek a složení, | [25 empty] | SPI
|  | Vodorovné přemístění suti (mimo asfalt) do 6km na skládku do Životic u NJ : | [25 empty] | VV | 0
|  | Nános z krajnic : | [25 empty] | VV | 0
|  | Odkaz na dem. hmot. položky pořadí 3 : 0,00000 | [25 empty] | VV | 7
|  | Odkaz na dem. hmot. položky pořadí 4 : 4,40493 |  | 4.4049 | [23 empty] | VV | 7
18 | 979083191R00 | Vodorovné přemístění suti za každých dalších započatých 1000 m přes 6000 m | t | 39.6444 |  | 0 |  | 0 |  | 0 | 21 | 0 | 0 | 0 | 0 | 0 | 800-6 | RTS 25/ I | RTS 25/ I | 0 | 0 |  | Práce | Běžná |  |  |  | POL1_
|  | včetně naložení na dopravní prostředek a složení, | [25 empty] | SPI
|  | Příplatek za dalších 9km k přesunu do 6km na skládku do Životic u NJ : | [25 empty] | VV | 0
|  | Odkaz na mn. položky pořadí 16 : 4,40493*9 |  | 39.6444 | [23 empty] | VV | 5
19 | 979093111R00 | Uložení suti na skládku bez zhutnění | t | 4.4049 |  | 0 |  | 0 |  | 0 | 21 | 0 | 0 | 0 | 0 | 0 | 800-6 | RTS 25/ I | RTS 25/ I | 0.01 | 0.04 |  | Práce | Běžná |  |  |  | POL1_
|  | s hrubým urovnáním, | [25 empty] | SPI
|  | Uložení suti na skládku (bez poplatku) : | [25 empty] | VV | 0
|  | Odkaz na mn. položky pořadí 17 : 4,40493 |  | 4.4049 | [23 empty] | VV | 5
Díl: | D96.1 | Poplatek za likvidaci na skládce |  |  |  | 0 |  | 0 |  | 0 |  | 0 |  | 0 |  | 0 |  |  |  |  | 0 | [6 empty] | DIL
20 | 979999973R00 | Poplatek za skládku za uložení, zemina a kamení, , skupina 17 05 04 z Katalogu odpadů | t | 4.4049 |  | 0 |  | 0 |  | 0 | 21 | 0 | 0 | 0 | 0 | 0 | 801-3 | RTS 25/ I | RTS 25/ I | 0 | 0 |  | Práce | Běžná |  |  |  | POL1_
|  | Poplatek za skládkovné : | [25 empty] | VV | 0
|  | Nános z krajnic : | [25 empty] | VV | 0
|  | Odkaz na dem. hmot. položky pořadí 3 : 0,00000 | [25 empty] | VV | 7
|  | Odkaz na dem. hmot. položky pořadí 4 : 4,40493 |  | 4.4049 | [23 empty] | VV | 7
[26 empty] | 12 | 21 | DPH
| Celkem |  |  |  |  | 0 | [19 empty] | 0 | 0 | SUM
END
Note on S6: Jedná se o informaci, zda se jedná o položku, která je do rozpočtu zadána z cenové soustavy RTS, nebo vlastní.
Note on T6: Jedná se o název CÚ, která je zadána u položky rozpočtu

## SO03 R965.3.02 Pol
Položkový soupis prací a dodávek | [27 empty] | #TypZaznamu#
S: | N25/965 | Opravy místních komunikací v Novém Jičíně na rok 2025 | [25 empty] | STA
O: | SO03 | Vančurova 2 - 14, boční slepá ulice vpravo (úsek až po obratiště na konci ulice od č.o.2 až č.o.14) | [22 empty] | STA |  |  | OBJ
R: | R965.3.02 | Vančurova 2 - 14, 1x boční slepá ulice vpravo - Vybudování nových parkovacích stání | [25 empty] | ROZ
P.č. | Číslo položky | Název položky | MJ | Množství | Cena / MJ | Celkem | Dodávka | Dodávka celk. | Montáž | Montáž celk. | DPH | Cena s DPH | Hmotnost / MJ | Hmotnost celk.(t) | Dem. hmotnost / MJ | Dem. hmotnost celk.(t) | Ceník | Cen. soustava / platnost | Cenová úroveň | Nhod / MJ | Nhod celk. | Dodavatel | Typ položky | Stav položky
Díl: | 1 | Zemní práce |  |  |  | 0 |  | 0 |  | 0 |  | 0 |  | 0 |  | 0 |  |  |  |  | 87.79 | [6 empty] | DIL
1 | 120001101R00 | Ztížené vykopávky v horninách jakékoliv třídy | m3 | 4.8895 |  | 0 |  | 0 |  | 0 | 21 | 0 | 0 | 0 | 0 | 0 | 800-1 | RTS 25/ I | RTS 25/ I | 1.548 | 7.57 |  | Práce | Běžná |  |  |  | POL1_
|  | příplatek k cenám vykopávek za ztížení vykopávky v blízkosti podzemního vedení nebo výbušnin v horninách jakékoliv třídy, | [25 empty] | SPI |  | příplatek k cenám vykopávek za ztížení vykopávky v blízkosti podzemního vedení nebo výbušnin v horninách jakékoliv třídy,
|  | příplatek za ruční dokopávky : | [25 empty] | VV | 0
|  | přepoklad ze 10% : | [25 empty] | VV | 0
|  | výkop pro silnice : | [25 empty] | VV | 0
|  | Odkaz na mn. položky pořadí 2 : 48,89490*0,1 |  | 4.8895 | [23 empty] | VV | 5
2 | 122202201R00 | Odkopávky a prokopávky pro silnice v hornině 3 do 100 m3 | m3 | 48.8949 |  | 0 |  | 0 |  | 0 | 21 | 0 | 0 | 0 | 0 | 0 | 800-1 | RTS 25/ I | RTS 25/ I | 0.422 | 20.63 |  | Práce | Běžná |  |  |  | POL1_1
|  | s přemístěním výkopku v příčných profilech na vzdálenost do 15 m nebo s naložením na dopravní prostředek. | [25 empty] | SPI |  | s přemístěním výkopku v příčných profilech na vzdálenost do 15 m nebo s naložením na dopravní prostředek.
|  | Plošný odkop : | [25 empty] | VV | 0
|  | Asfalltové plochy tl.5cm, (skladba 42cm) : | [25 empty] | VV | 0
|  | Odkaz na mn. položky pořadí 34 : 80,48667*0,42 |  | 33.8044 | [23 empty] | VV | 5
|  | Plastová zatravňovací dlažba tl.5cm, (skladba 48cm) : | [25 empty] | VV | 0
|  | Odkaz na mn. položky pořadí 35 : 10,00000*0,51 |  | 5.1 | [23 empty] | VV | 5
|  | Obrubník betonový přechodový, na š.45cm, (skladba 25cm) : | [25 empty] | VV | 0
|  | Začátek provozního součtu | [25 empty] | VV
|  | výpočet spotřeby : 0,45*0,25 |  | 0.1125 | [23 empty] | VV | 2
|  | Konec provozního součtu | [25 empty] | VV
|  | Odkaz na mn. položky pořadí 45 : 4,00000*0,1125 |  | 0.45 | [23 empty] | VV | 5
|  | Obrubník betonový nájezdový, na š.45cm, (skladba 25cm) : | [25 empty] | VV | 0
|  | Začátek provozního součtu | [25 empty] | VV
|  | výpočet spotřeby : 0,45*0,25 |  | 0.1125 | [23 empty] | VV | 2
|  | Konec provozního součtu | [25 empty] | VV
|  | Odkaz na mn. položky pořadí 46 : 29,80000*0,1125 |  | 3.3525 | [23 empty] | VV | 5
|  | Obrubník betonový silniční zvýšený, na š.35cm, (skladba 40cm) : | [25 empty] | VV | 0
|  | Začátek provozního součtu | [25 empty] | VV
|  | výpočet spotřeby : 0,35*0,40 |  | 0.14 | [23 empty] | VV | 2
|  | Konec provozního součtu | [25 empty] | VV
|  | Odkaz na mn. položky pořadí 47 : 44,20000*0,14 |  | 6.188 | [23 empty] | VV | 5
3 | 122202209R00 | Odkopávky a prokopávky pro silnice v hornině 3 příplatek za lepivost horniny | m3 | 24.4474 |  | 0 |  | 0 |  | 0 | 21 | 0 | 0 | 0 | 0 | 0 | 800-1 | RTS 25/ I | RTS 25/ I | 0.088 | 2.15 |  | Práce | Běžná |  |  |  | POL1_1
|  | s přemístěním výkopku v příčných profilech na vzdálenost do 15 m nebo s naložením na dopravní prostředek. | [25 empty] | SPI |  | s přemístěním výkopku v příčných profilech na vzdálenost do 15 m nebo s naložením na dopravní prostředek.
|  | Příplatek za lepivost z 50% : | [25 empty] | VV | 0
|  | výkop pro silnice : | [25 empty] | VV | 0
|  | Odkaz na mn. položky pořadí 2 : 48,89490*0,5 |  | 24.4474 | [23 empty] | VV | 5
4 | 139601102R00 | Ruční výkop jam, rýh a šachet v hornině 3 | m3 | 5.52 |  | 0 |  | 0 |  | 0 | 21 | 0 | 0 | 0 | 0 | 0 | 800-1 | RTS 25/ I | RTS 25/ I | 3.533 | 19.5 |  | Práce | Běžná |  |  |  | POL1_
|  | s přehozením na vzdálenost do 5 m nebo s naložením na ruční dopravní prostředek | [25 empty] | SPI
|  | Výkop ruční : | [25 empty] | VV | 0
|  | Plastová zatravňovací dlažba tl.5cm, (skladba 48cm) : | [25 empty] | VV | 0
|  | Odkaz na mn. položky pořadí 35 : 10,00000*0,51 |  | 5.1 | [23 empty] | VV | 5
|  | Obrubník ocelový z pásoviny, na š.15cm, (skladba 40cm) : | [25 empty] | VV | 0
|  | Začátek provozního součtu | [25 empty] | VV
|  | výpočet spotřeby : 0,15*0,40 |  | 0.06 | [23 empty] | VV | 2
|  | Konec provozního součtu | [25 empty] | VV
|  | Odkaz na mn. položky pořadí 53 : 7,00000*0,06 |  | 0.42 | [23 empty] | VV | 5
5 | 162701105R00 | Vodorovné přemístění výkopku z horniny 1 až 4, na vzdálenost přes 9 000 do 10 000 m | m3 | 48.8949 |  | 0 |  | 0 |  | 0 | 21 | 0 | 0 | 0 | 0 | 0 | 800-1 | RTS 25/ I | RTS 25/ I | 0.011 | 0.54 |  | Práce | Běžná |  |  |  | POL1_
|  | po suchu, bez naložení výkopku, avšak se složením bez rozhrnutí, zpáteční cesta vozidla. | [25 empty] | SPI
|  | Přemístění zeminy na skládku : | [25 empty] | VV | 0
|  | Kubatura výkopu pro silnice : | [25 empty] | VV | 0
|  | Odkaz na mn. položky pořadí 2 : 48,89490 |  | 48.8949 | [23 empty] | VV | 5
6 | 162701109RT3 | Vodorovné přemístění výkopku příplatek k ceně za každých dalších i započatých 1 000 m přes 10 000 m z horniny 1 až 4 | m3 | 244.4745 |  | 0 |  | 0 |  | 0 | 21 | 0 | 0 | 0 | 0 | 0 | 800-1 | RTS 25/ I | RTS 25/ I | 0 | 0 |  | Práce | Běžná |  |  |  | POL1_
|  | po suchu, bez naložení výkopku, avšak se složením bez rozhrnutí, zpáteční cesta vozidla. | [25 empty] | SPI
|  | Příplatek k přemístění zeminy na skládku : | [25 empty] | VV | 0
|  | dalších 5km : | [25 empty] | VV | 0
|  | přebytečná zemina : | [25 empty] | VV | 0
|  | Odkaz na mn. položky pořadí 5 : 48,89490*5 |  | 244.4745 | [23 empty] | VV | 5
7 | 162201203R00 | Vodorovné přemístění výkopku nošením z horniny 1 až 4, kolečkem, na vzdálenost do 10 m | m3 | 10.4095 |  | 0 |  | 0 |  | 0 | 21 | 0 | 0 | 0 | 0 | 0 | 800-1 | RTS 25/ I | RTS 25/ I | 0.668 | 6.95 |  | Práce | Běžná |  |  |  | POL1_
|  | bez naložení, avšak s vyprázdněním nádoby na hromadu nebo do dopravního prostředku, | [25 empty] | SPI
|  | Vodorovné přemístění kolečkem : | [25 empty] | VV | 0
|  | Ruční dokopávky z 10% : | [25 empty] | VV | 0
|  | Odkaz na mn. položky pořadí 2 : 48,89490*0,1 |  | 4.8895 | [23 empty] | VV | 5
|  | Ruční výkop : | [25 empty] | VV | 0
|  | Odkaz na mn. položky pořadí 4 : 5,52000 |  | 5.52 | [23 empty] | VV | 5
8 | 167101201R00 | Nakládání, skládání, překládání neulehlého výkopku nakládání, skládání, překládání neulehléno výkopku nebo zeminy - ručně z horniny 1 až 4 | m3 | 4.8895 |  | 0 |  | 0 |  | 0 | 21 | 0 | 0 | 0 | 0 | 0 | 800-1 | RTS 25/ I | RTS 25/ I | 1.938 | 9.48 |  | Práce | Běžná |  |  |  | POL1_
|  | Naložení výkopku ručně : | [25 empty] | VV | 0
|  | Ruční dokopávky : | [25 empty] | VV | 0
|  | Odkaz na mn. položky pořadí 1 : 4,88949 |  | 4.8895 | [23 empty] | VV | 5
9 | 171201201R00 | Uložení sypaniny na dočasnou skládku tak, že na 1 m2 plochy připadá přes 2 m3 výkopku nebo ornice | m3 | 48.8949 |  | 0 |  | 0 |  | 0 | 21 | 0 | 0 | 0 | 0 | 0 | 800-1 | RTS 25/ I | RTS 25/ I | 0.009 | 0.44 |  | Práce | Běžná |  |  |  | POL1_1
|  | Uložení zeminy na skládce - modelace (bez poplatku) : | [25 empty] | VV | 0
|  | přebytečná zemina : | [25 empty] | VV | 0
|  | Odkaz na mn. položky pořadí 5 : 48,89490 |  | 48.8949 | [23 empty] | VV | 5
10 | 181101102R00 | Úprava pláně v zářezech v hornině 1 až 4, se zhutněním | m2 | 122.2167 |  | 0 |  | 0 |  | 0 | 21 | 0 | 0 | 0 | 0 | 0 | 800-1 | RTS 25/ I | RTS 25/ I | 0.018 | 2.2 |  | Práce | Běžná |  |  |  | POL1_1
|  | vyrovnáním výškových rozdílů, ploch vodorovných a ploch do sklonu 1 : 5. | [25 empty] | SPI
|  | Ruční začištění dna výkopu : | [25 empty] | VV | 0
|  | Asfaltové plochy tl.5cm, (skladba 42cm) : | [25 empty] | VV | 0
|  | Odkaz na mn. položky pořadí 33 : 80,48667 |  | 80.4867 | [23 empty] | VV | 5
|  | Plastová zatravňovací dlažba tl.5cm : | [25 empty] | VV | 0
|  | Odkaz na mn. položky pořadí 35 : 10,00000 |  | 10 | [23 empty] | VV | 5
|  | Obrubník betonový přechodový, na š.45cm : | [25 empty] | VV | 0
|  | Odkaz na mn. položky pořadí 45 : 4,00000*0,45 |  | 1.8 | [23 empty] | VV | 5
|  | Obrubník betonový nájezdový, na š.45cm : | [25 empty] | VV | 0
|  | Odkaz na mn. položky pořadí 46 : 29,80000*0,45 |  | 13.41 | [23 empty] | VV | 5
|  | Obrubník betonový silniční zvýšený, na š.35cm : | [25 empty] | VV | 0
|  | Odkaz na mn. položky pořadí 47 : 44,20000*0,35 |  | 15.47 | [23 empty] | VV | 5
|  | Obrubník z pásoviny 120/6mm, na š.15cm, (skladba 40cm) : | [25 empty] | VV | 0
|  | Odkaz na mn. položky pořadí 53 : 7,00000*0,15 |  | 1.05 | [23 empty] | VV | 5
11 | 199000002R00 | Poplatky za skládku horniny 1- 4, skupina 17 05 04 z Katalogu odpadů | m3 | 48.8949 |  | 0 |  | 0 |  | 0 | 21 | 0 | 0 | 0 | 0 | 0 | 800-1 | RTS 25/ I | RTS 25/ I | 0 | 0 |  | Práce | Běžná |  |  |  | POL1_
|  | Poplatek za skládkovné zeminy : | [25 empty] | VV | 0
|  | přebytečná zemina : | [25 empty] | VV | 0
|  | Odkaz na mn. položky pořadí 5 : 48,89490 |  | 48.8949 | [23 empty] | VV | 5
12 | 215901101RT5 | Zhutnění podloží z rostlé horniny 1 až 4 pod násypy z hornin soudržných do 92% PS a nesoudržných sypkých relativní ulehlosti l(d) do 0,8 vibrační deskou | m2 | 122.2167 |  | 0 |  | 0 |  | 0 | 21 | 0 | 0 | 0 | 0 | 0 | 800-1 | RTS 25/ I | RTS 25/ I | 0.15 | 18.33 |  | Práce | Běžná |  |  |  | POL1_
|  | z rostlé horniny tř.1 - 4 pod násypy z hornin soudržných do 92% PS a hornin nesoudržných sypkých relativní ulehlosti I(d) do 0,8 | [25 empty] | SPI |  | z rostlé horniny tř.1 - 4 pod násypy z hornin soudržných do 92% PS a hornin nesoudržných sypkých relativní ulehlosti I(d) do 0,8
|  | Zhutnění upravené pláně vibrační deskou : | [25 empty] | VV | 0
|  | Odkaz na mn. položky pořadí 10 : 122,21667 |  | 122.2167 | [23 empty] | VV | 5
Díl: | 11 | Přípravné a přidružené práce |  |  |  | 0 |  | 0 |  | 0 |  | 0 |  | 0 |  | 22.22 |  |  |  |  | 21.66 | [6 empty] | DIL
13 | 113107515R00 | Odstranění podkladů nebo krytů z kameniva hrubého drceného, v ploše jednotlivě do 50 m2, tloušťka vrstvy 150 mm | m2 | 30.68 |  | 0 |  | 0 |  | 0 | 21 | 0 | 0 | 0 | 0.33 | 10.12 | 822-1 | RTS 25/ I | RTS 25/ I | 0.5265 | 16.15 |  | Práce | Běžná |  |  |  | POL1_1
|  | Odstranění kameniva drceného v tl. 15cm : | [25 empty] | VV | 0
|  | Obrubník betonový přechodový, na š.45cm : | [25 empty] | VV | 0
|  | Odkaz na mn. položky pořadí 45 : 4,00000*0,45 |  | 1.8 | [23 empty] | VV | 5
|  | Obrubník betonový nájezdový, na š.45cm : | [25 empty] | VV | 0
|  | Odkaz na mn. položky pořadí 46 : 29,80000*0,45 |  | 13.41 | [23 empty] | VV | 5
|  | Obrubník betonový silniční zvýšený, na š.35cm : | [25 empty] | VV | 0
|  | Odkaz na mn. položky pořadí 47 : 44,20000*0,35 |  | 15.47 | [23 empty] | VV | 5
14 | 113202111R00 | Vytrhání obrub z krajníků nebo obrubníků stojatých | m | 44.8 |  | 0 |  | 0 |  | 0 | 21 | 0 | 0 | 0 | 0.27 | 12.1 | 822-1 | RTS 25/ I | RTS 25/ I | 0.123 | 5.51 |  | Práce | Běžná |  |  |  | POL1_
|  | s vybouráním lože, s přemístěním hmot na skládku na vzdálenost do 3 m nebo naložením na dopravní prostředek | [25 empty] | SPI |  | s vybouráním lože, s přemístěním hmot na skládku na vzdálenost do 3 m nebo naložením na dopravní prostředek
|  | Stávající silniční obrubníky : | [25 empty] | VV | 0
|  | Příloha č.1: Situační výkres : | [25 empty] | VV | 0
|  | Vančurova č.o.2 - č.o.14 : | [25 empty] | VV | 0
|  | ulice od od BD č.o.2 po obratiště u BD č.o.14 : | [25 empty] | VV | 0
|  | rozšíření stávajícího parkoviště s kolmým stáním naproti BD č.o.8, kolmé stání lichoběžníkového tvaru pro 4 auta : 9,20+5,0+1,0*2 |  | 16.2 | [23 empty] | VV | 0
|  | vybudování nového parkoviště naproti BD č.o.10, podélné stání obdélníkového tvaru pro 2 auta : 10,60+1,0*2 |  | 12.6 | [23 empty] | VV | 0
|  | rozšíření komunikace přední části obratiště naproti BD č.o.12, změna přední ho rádiusu obratiště na šikmé přímé : 16,0 |  | 16 | [23 empty] | VV | 0
Díl: | 11.1 | Ochrana dřevin na staveništi |  |  |  | 0 |  | 0 |  | 0 |  | 0 |  | 0 |  | 0 |  |  |  |  | 0 | [6 empty] | DIL
15 | VL11.1.03 | D+M a Demontáž Individuální ochrana kmene 50x50x200cm, dřevěné provizorní oplocení | ks | 3 |  | 0 |  | 0 |  | 0 | 21 | 0 | 0 | 0 | 0 | 0 |  | Vlastní | Indiv | 0 | 0 |  | Práce | Běžná |  |  |  | POL1_
|  | U některých jednotlivých stromů byla dále navržena individuální ochrana kmene. Ochrana kmene se instaluje za kořenovými náběhy stromu. Konstrukce musí být pevná a musí zasahovat alespoň do výšky 2 m nebo do výšky spodního kosterního větvení stromu. Ochrana kmene nesmí být v kontaktu s povrchem kmene, kořenových náběhů ani větví. Mezi kmen a ochrannou konstrukci je třeba vložit odpovídající polstrování tlumící případné nárazy. Ochrany kmenů nesmí být v průběhu stavby poškozeny ani přemístěny či odstraněny. | [25 empty] | POP |  | U některých jednotlivých stromů byla dále navržena individuální ochrana kmene. Ochrana kmene se instaluje za kořenovými náběhy stromu. Konstrukce musí být pevná a musí zasahovat alespoň do výšky 2 m nebo do výšky spodního kosterního větvení stromu. Ochrana kmene nesmí být v kontaktu s povrchem kmene, kořenových náběhů ani větví. Mezi kmen a ochrannou konstrukci je třeba vložit odpovídající polstrování tlumící případné nárazy. Ochrany kmenů nesmí být v průběhu stavby poškozeny ani přemístěny či odstraněny.
POP
|  | 3 Modelové příklady individuální ochrany kmene, zdroj: SPPK 01 002:2017 Ochrana dřevin při stavební činnosti | [25 empty] | POP |  | 3 Modelové příklady individuální ochrany kmene, zdroj: SPPK 01 002:2017 Ochrana dřevin při stavební činnosti
|  | Individuální ochrana kmene : | [25 empty] | VV | 0
|  | Příloha č.1: Situační výkres : | [25 empty] | VV | 0
|  | Vančurova č.o.2 - č.o.14 : | [25 empty] | VV | 0
|  | ulice od od BD č.o.2 po obratiště u BD č.o.14 : | [25 empty] | VV | 0
|  | rozšíření stávajícího parkoviště s kolmým stáním naproti BD č.o.8, kolmé stání lichoběžníkového tvaru pro 4 auta : | [25 empty] | VV | 0
|  | podél 3ks stromů bude vegetační dlažba š.2m, dl.5m : | [25 empty] | VV | 0
|  | stromy, 3ks : 3 |  | 3 | [23 empty] | VV | 0
16 | VL11.1.05 | Individuální ochrana kořenů stromů, při zemních pracech | ks | 3 |  | 0 |  | 0 |  | 0 | 21 | 0 | 0 | 0 | 0 | 0 |  | Vlastní | Indiv | 0 | 0 |  | Práce | Běžná |  |  |  | POL1_
|  | Minimální chráněný kořenový prostor | [25 empty] | POP
|  | Rovná se průměru kmene na styku s půdou, nejméně však 500 mm, stavební zásahy nepřípustné vyjma bezvýkopových technologií. | [25 empty] | POP |  | Rovná se průměru kmene na styku s půdou, nejméně však 500 mm, stavební zásahy nepřípustné vyjma bezvýkopových technologií.
POP
|  | Chráněný kořenový prostor | [25 empty] | POP
|  | - vymezuje se jako 10násobek průměru kmene | [25 empty] | POP
|  | Kořeny s průměrem do 30 mm na hraně výkopu ve směru ke stromu je možné hladce přerušit. | [25 empty] | POP
|  | Kořeny s průměrem od 31 do 50 mm na hraně výkopu ve směru ke stromu budou zachovány. V případě nutnosti jejich přerušení je nutné individuální posouzení odborným dozorem. V případě nutného přerušení musí být přeříznuty hladkým řezem a ošetřeny adekvátním způsobem proti vysýchání a mrazu. | [25 empty] | POP |  | Kořeny s průměrem od 31 do 50 mm na hraně výkopu ve směru ke stromu budou zachovány. V případě nutnosti jejich přerušení je nutné individuální posouzení odborným dozorem. V případě nutného přerušení musí být přeříznuty hladkým řezem a ošetřeny adekvátním způsobem proti vysýchání a mrazu.
|  | Kořeny s průměrem nad 50 mm je třeba zachovat bez poškození | [25 empty] | POP
|  | a chránit je proti vysychání a účinkům mrazu. Pouze ve výjimečných případech může odborný dozor rozhodnout o jejich přerušení, a to včetně následné analýzy stability stromu. | [25 empty] | POP |  | a chránit je proti vysychání a účinkům mrazu. Pouze ve výjimečných případech může odborný dozor rozhodnout o jejich přerušení, a to včetně následné analýzy stability stromu.
|  | Stěny otevřeného výkopu je nutné chránit ve směru ke stromu odpovídajícím způsobem proti vysýchání a účinkům mrazu. Nutná je minimalizace doby otevření výkopu. Ochrana může být provedena například zakrytím stěny pravidelně vlhčenou textilií. | [25 empty] | POP |  | Stěny otevřeného výkopu je nutné chránit ve směru ke stromu odpovídajícím způsobem proti vysýchání a účinkům mrazu. Nutná je minimalizace doby otevření výkopu. Ochrana může být provedena například zakrytím stěny pravidelně vlhčenou textilií.
POP
|  | Navážky se provádí z propustného materiálu | [25 empty] | POP
|  | - při tloušťce do 50 mm až do 100% plochy (vyjma plochy minimálního chráněného kořenového prostoru) | [25 empty] | POP
|  | - při tloušťce 50–200 mm až do 50% plochy | [25 empty] | POP
|  | - vyšší navážky a nepropustný kryt maximálně do 30% plochy | [25 empty] | POP
|  | Individuální ochrana kořenů stromů : | [25 empty] | VV | 0
|  | Odkaz na mn. položky pořadí 15 : 3,00000 |  | 3 | [23 empty] | VV | 5
Díl: | 18 | Povrchové úpravy terénu |  |  |  | 0 |  | 0 |  | 0 |  | 0 |  | 0 |  | 0 |  |  |  |  | 17.04 | [6 empty] | DIL
17 | 162606112R00 | Vodorovné přemístění zemin pro zúrodnění do 5000 m | m3 | 5.52 |  | 0 |  | 0 |  | 0 | 21 | 0 | 0 | 0 | 0 | 0 |  | RTS 25/ I | RTS 25/ I | 0.093 | 0.51 |  | Práce | Běžná |  |  |  | POL1_1
|  | Včetně: | [25 empty] | POP
|  | - shrnutí výkopku ve výkopišti a hrubé rozhrnutí v násypišti, | [25 empty] | POP
|  | - udržování sjízdnosti cest uvnitř násypiště i výkopiště, pokud vrcholky nerovností nejsou vyšší než +- 0,5 m, | [25 empty] | POP |  | - udržování sjízdnosti cest uvnitř násypiště i výkopiště, pokud vrcholky nerovností nejsou vyšší než +- 0,5 m,
|  | - příplatky za jízdu v terénu uvnitř výkopiště i násypiště. | [25 empty] | POP
|  | Vodorovné přemístění ornice : | [25 empty] | VV | 0
|  | doplnění ornice tl.10cm : | [25 empty] | VV | 0
|  | Odkaz na mn. položky pořadí 19 : 55,20000*0,1 |  | 5.52 | [23 empty] | VV | 5
18 | 167103101R00 | Nakládání výkopku zeminy schopné zúrodnění | m3 | 5.52 |  | 0 |  | 0 |  | 0 | 21 | 0 | 0 | 0 | 0 | 0 |  | RTS 25/ I | RTS 25/ I | 0.067 | 0.37 |  | Práce | Běžná |  |  |  | POL1_1
|  | Nakládání ornice : | [25 empty] | VV | 0
|  | Odkaz na mn. položky pořadí 17 : 5,52000 |  | 5.52 | [23 empty] | VV | 5
19 | 180402111R00 | Založení trávníku parkového výsevem v rovině | m2 | 55.2 |  | 0 |  | 0 |  | 0 | 21 | 0 | 0 | 0 | 0 | 0 |  | RTS 25/ I | RTS 25/ I | 0.06 | 3.31 |  | Práce | Běžná |  |  |  | POL1_1
|  | Založení trávníku výsevem travním semenem : | [25 empty] | VV | 0
|  | pruh š.100cm : | [25 empty] | VV | 0
|  | za přechodovým obrubníkem : | [25 empty] | VV | 0
|  | Odkaz na mn. položky pořadí 45 : 4,00000 |  | 4 | [23 empty] | VV | 5
|  | za silničním obrubníkem : | [25 empty] | VV | 0
|  | Odkaz na mn. položky pořadí 47 : 44,20000 |  | 44.2 | [23 empty] | VV | 5
|  | za obrubníkem z pásoviny : | [25 empty] | VV | 0
|  | Odkaz na mn. položky pořadí 53 : 7,00000 |  | 7 | [23 empty] | VV | 5
20 | 181301101R00 | Rozprostření a urovnání ornice v rovině v souvislé ploše do 500 m2, tloušťka vrstvy do 100 mm | m2 | 55.2 |  | 0 |  | 0 |  | 0 | 21 | 0 | 0 | 0 | 0 | 0 | 800-1 | RTS 25/ I | RTS 25/ I | 0.13 | 7.18 |  | Práce | Běžná |  |  |  | POL1_1
|  | s případným nutným přemístěním hromad nebo dočasných skládek na místo potřeby ze vzdálenosti do 30 m, v rovině nebo ve svahu do 1 : 5, | [25 empty] | SPI |  | s případným nutným přemístěním hromad nebo dočasných skládek na místo potřeby ze vzdálenosti do 30 m, v rovině nebo ve svahu do 1 : 5,
|  | Rozprostření ornice tl. 10cm : | [25 empty] | VV | 0
|  | Odkaz na mn. položky pořadí 19 : 55,20000 |  | 55.2 | [23 empty] | VV | 5
21 | 182001111R00 | Plošná úprava terénu, nerovnosti do 10 cm v rovině | m2 | 55.2 |  | 0 |  | 0 |  | 0 | 21 | 0 | 0 | 0 | 0 | 0 |  | RTS 25/ I | RTS 25/ I | 0.09 | 4.97 |  | Práce | Běžná |  |  |  | POL1_1
|  | Plošné srovnání terénních nerovností do 10cm : | [25 empty] | VV | 0
|  | Odkaz na mn. položky pořadí 19 : 55,20000 |  | 55.2 | [23 empty] | VV | 5
22 | 183405311R00 | Provzdušnění trávníku bez pískování | har | 0.00552 |  | 0 |  | 0 |  | 0 | 21 | 0 | 0 | 0 | 0 | 0 |  | RTS 25/ I | RTS 25/ I | 16.151 | 0.09 |  | Práce | Běžná |  |  |  | POL1_
|  | Provzdušnění trávníku : | [25 empty] | VV | 0
|  | Odkaz na mn. položky pořadí 19 : 55,20000*0,0001 |  | 0.00552 | [23 empty] | VV | 5
23 | 185803211R00 | Uválcování trávníku v rovině | m2 | 55.2 |  | 0 |  | 0 |  | 0 | 21 | 0 | 0 | 0 | 0 | 0 |  | RTS 25/ I | RTS 25/ I | 0.002 | 0.11 |  | Práce | Běžná |  |  |  | POL1_
|  | Uválcování trávníku : | [25 empty] | VV | 0
|  | Odkaz na mn. položky pořadí 19 : 55,20000 |  | 55.2 | [23 empty] | VV | 5
24 | 185803411R00 | Vyhrabání trávníku v rovině nebo svahu do 1 : 5 | m2 | 55.2 |  | 0 |  | 0 |  | 0 | 21 | 0 | 0 | 0 | 0 | 0 |  | RTS 25/ I | RTS 25/ I | 0.009 | 0.5 |  | Práce | Běžná |  |  |  | POL1_
|  | Vyhrabání trávníku s uložením shrabků na hromady, naložení a odvoz do 20km se složením | [25 empty] | POP
|  | Vyhrabání trávníku, naložení a odvoz do 20km se složením : | [25 empty] | VV | 0
|  | Odkaz na mn. položky pořadí 19 : 55,20000 |  | 55.2 | [23 empty] | VV | 5
25 | 00572400R | směs travní parková, pro běžnou zátěž | kg | 3.3733 |  | 0 |  | 0 |  | 0 | 21 | 0 | 0.001 | 0 | 0 | 0 | SPCM | RTS 25/ I | RTS 25/ I | 0 | 0 |  | Specifikace | Běžná |  |  |  | POL3_1
|  | Dodávka travního semene, spotřeba 1kg/18m2, ztratné 10% : | [25 empty] | VV | 0
|  | Začátek provozního součtu | [25 empty] | VV
|  | výpočet spotřeby : 1/18*1,10 |  | 0.06111 | [23 empty] | VV | 2
|  | Konec provozního součtu | [25 empty] | VV
|  | Odkaz na mn. položky pořadí 19 : 55,19997*0,06111 |  | 3.3733 | [23 empty] | VV | 5
Díl: | 56 | Podkladní vrstvy komunikací a zpevněných ploch |  |  |  | 0 |  | 0 |  | 0 |  | 0 |  | 27.47 |  | 0 |  |  |  |  | 2.06 | [6 empty] | DIL
26 | 564801111R00 | Podklad ze štěrkodrti s rozprostřením a zhutněním frakce 0-22 mm, tloušťka po zhutnění 30 mm | m2 | 10 |  | 0 |  | 0 |  | 0 | 21 | 0 | 0.069 | 0.69 | 0 | 0 | 822-1 | RTS 25/ I | RTS 25/ I | 0.025 | 0.25 |  | Práce | Běžná |  |  |  | POL1_1
|  | Kladecí vrstva z drceného kameniva fr. 4/8mm, tl.3cm : | [25 empty] | VV | 0
|  | Plastová zatravňovací dlažba tl.5cm : | [25 empty] | VV | 0
|  | Odkaz na mn. položky pořadí 35 : 10,00000 |  | 10 | [23 empty] | VV | 5
27 | 564851111RT2 | Podklad ze štěrkodrti s rozprostřením a zhutněním frakce 0-32 mm, tloušťka po zhutnění 150 mm | m2 | 30.68 |  | 0 |  | 0 |  | 0 | 21 | 0 | 0.378 | 11.6 | 0 | 0 | 822-1 | RTS 25/ I | RTS 25/ I | 0.026 | 0.8 |  | Práce | Běžná |  |  |  | POL1_1
|  | Podklad ze štěrkodrti fr.0/32, tl.15cm : | [25 empty] | VV | 0
|  | Obrubník betonový přechodový, na š.45cm : | [25 empty] | VV | 0
|  | Odkaz na mn. položky pořadí 45 : 4,00000*0,45 |  | 1.8 | [23 empty] | VV | 5
|  | Obrubník betonový nájezdový, na š.45cm : | [25 empty] | VV | 0
|  | Odkaz na mn. položky pořadí 46 : 29,80000*0,45 |  | 13.41 | [23 empty] | VV | 5
|  | Obrubník betonový silniční zvýšený, na š.35cm : | [25 empty] | VV | 0
|  | Odkaz na mn. položky pořadí 47 : 44,20000*0,35 |  | 15.47 | [23 empty] | VV | 5
28 | 564861111RT2 | Podklad ze štěrkodrti s rozprostřením a zhutněním frakce 0-32 mm, tloušťka po zhutnění 200 mm | m2 | 8.0487 |  | 0 |  | 0 |  | 0 | 21 | 0 | 0.46 | 3.7 | 0 | 0 | 822-1 | RTS 25/ I | RTS 25/ I | 0.029 | 0.23 |  | Práce | Běžná |  |  |  | POL1_
|  | Podklad ze štěrkodrti fr.0/32, tl.20cm : | [25 empty] | VV | 0
|  | Asfaltové povrchy : | [25 empty] | VV | 0
|  | Odkaz na mn. položky pořadí 33 : 80,48670*0,1 |  | 8.0487 | [23 empty] | VV | 5
29 | 564861111RT2 | Podklad ze štěrkodrti s rozprostřením a zhutněním frakce 0-32 mm, tloušťka po zhutnění 200 mm | m2 | 10 |  | 0 |  | 0 |  | 0 | 21 | 0 | 0.46 | 4.6 | 0 | 0 | 822-1 | RTS 25/ I | RTS 25/ I | 0.029 | 0.29 |  | Práce | Běžná |  |  |  | POL1_
|  | Podklad z drceného kameniva fr 16/32, tl.20cm : | [25 empty] | VV | 0
|  | Plastová zatravňovací dlažba tl.5cm : | [25 empty] | VV | 0
|  | Odkaz na mn. položky pořadí 35 : 10,00000 |  | 10 | [23 empty] | VV | 5
30 | 564861111RT4 | Podklad ze štěrkodrti s rozprostřením a zhutněním frakce 0-63 mm, tloušťka po zhutnění 200 mm | m2 | 10 |  | 0 |  | 0 |  | 0 | 21 | 0 | 0.441 | 4.41 | 0 | 0 | 822-1 | RTS 25/ I | RTS 25/ I | 0.029 | 0.29 |  | Práce | Běžná |  |  |  | POL1_1
|  | Podklad z drceného kameniva fr 32/63mm, tl.20cm : | [25 empty] | VV | 0
|  | Plastová zatravňovací dlažba tl.5cm : | [25 empty] | VV | 0
|  | Odkaz na mn. položky pořadí 35 : 10,00000 |  | 10 | [23 empty] | VV | 5
31 | 567122111R00 | Podklad z kameniva zpevněného cementem SC C8/10, tloušťka po zhutnění 120 mm | m2 | 8.0487 |  | 0 |  | 0 |  | 0 | 21 | 0 | 0.30651 | 2.47 | 0 | 0 | 822-1 | RTS 25/ I | RTS 25/ I | 0.025 | 0.2 |  | Práce | Běžná |  |  |  | POL1_
|  | bez dilatačních spár, s rozprostřením a zhutněním, ošetřením povrchu podkladu vodou | [25 empty] | SPI
|  | Podklad z kameniva zpevněného cementem tl.12cm : | [25 empty] | VV | 0
|  | Asfaltové povrchy : | [25 empty] | VV | 0
|  | Odkaz na mn. položky pořadí 33 : 80,48670*0,1 |  | 8.0487 | [23 empty] | VV | 5
Díl: | 57 | Kryty komunikací živičné a z kameniva |  |  |  | 0 |  | 0 |  | 0 |  | 0 |  | 20.99 |  | 0 |  |  |  |  | 11.92 | [6 empty] | DIL
|  | OBJEDNATEL POŽADUJE POKLÁDKU ASFALTU NA TEPLOU SPÁRU! | [25 empty] | POP
32 | 573231127R00 | Postřik živičný spojovací bez posypu kamenivem , množství zbytkového asfaltu 0,70 kg/m2 | m2 | 160.9733 |  | 0 |  | 0 |  | 0 | 21 | 0 | 0.0007 | 0.11 | 0 | 0 | 822-1 | RTS 25/ I | RTS 25/ I | 0.002 | 0.32 |  | Práce | Běžná |  |  |  | POL1_
|  | bez posypu kamenivem | [25 empty] | SPI
|  | Spojovací postřik 0,7kg/m2 : | [25 empty] | VV | 0
|  | Asfaltobeton podkladní tl.5cm : | [25 empty] | VV | 0
|  | Odkaz na mn. položky pořadí 34 : 80,48667 |  | 80.4867 | [23 empty] | VV | 5
|  | Asfaltobeton brusný tl.5cm : | [25 empty] | VV | 0
|  | Odkaz na mn. položky pořadí 33 : 80,48667 |  | 80.4867 | [23 empty] | VV | 5
33 | 577141112R00 | Beton asfaltový s rozprostřením a zhutněním v pruhu šířky do 3 m, ACO 11+ nebo ACO 16+, tloušťky 50 mm, plochy přes 1000 m2 | m2 | 80.4867 |  | 0 |  | 0 |  | 0 | 21 | 0 | 0.12966 | 10.44 | 0 | 0 | 822-1 | RTS 25/ I | RTS 25/ I | 0.072 | 5.8 |  | Práce | Běžná |  |  |  | POL1_
|  | Objednatel požaduje v této položce dodání pouze směsi: Beton asfaltový pro obrusné vrstvy ACO 11+ | [25 empty] | POP
|  | Asfaltobeton brusný tl.5cm - nové asfaltové povrchy : | [25 empty] | VV | 0
|  | Příloha č.1: Situační výkres : | [25 empty] | VV | 0
|  | plocha nového živičného krytu, výměra dle situace : | [25 empty] | VV | 0
|  | Vančurova č.o.2 - č.o.14 : | [25 empty] | VV | 0
|  | ulice od od BD č.o.2 po obratiště u BD č.o.14 : | [25 empty] | VV | 0
|  | rozšíření stávajícího parkoviště s kolmým stáním naproti BD č.o.8, kolmé stání lichoběžníkového tvaru pro 4 auta : (9,20+10,20)/2*5,0 |  | 48.5 | [23 empty] | VV | 0
|  | vybudování nového parkoviště naproti BD č.o.10, podélné stání obdélníkového tvaru pro 2 auta : 10,60*2,20 |  | 23.32 | [23 empty] | VV | 0
|  | rozšíření komunikace přední části obratiště naproti BD č.o.12, změna předního rádiusu obratiště na šikmé přímé : 14,0*(1,0+2,0+1,0)/3 |  | 18.6667 | [23 empty] | VV | 0
[28 empty] | VV | 0
|  | odpočet v místě zatravňovací dlažby : | [25 empty] | VV | 0
|  | Odkaz na mn. položky pořadí 35 : 10,00000*-1 |  | -10 | [23 empty] | VV | 5
34 | 577141122RT3 | Beton asfaltový s rozprostřením a zhutněním v pruhu šířky do 3 m, ACL 16+, tloušťky 50 mm, plochy do 200 m2 | m2 | 80.4867 |  | 0 |  | 0 |  | 0 | 21 | 0 | 0.12966 | 10.44 | 0 | 0 | 822-1 | RTS 25/ I | RTS 25/ I | 0.072 | 5.8 |  | Práce | Běžná |  |  |  | POL1_
|  | Asfaltobeton podkladní tl.5cm : | [25 empty] | VV | 0
|  | Odkaz na mn. položky pořadí 33 : 80,48667 |  | 80.4867 | [23 empty] | VV | 5
Díl: | 59 | Dlažby a předlažby komunikací |  |  |  | 0 |  | 0 |  | 0 |  | 0 |  | 0.5 |  | 0 |  |  |  |  | 4.58 | [6 empty] | DIL
35 | 596921211R00 | Kladení vegetačních tvárnic plastových, plocha do 50 m2 | m2 | 10 |  | 0 |  | 0 |  | 0 | 21 | 0 | 0.0315 | 0.32 | 0 | 0 | 822-1 | RTS 25/ I | RTS 25/ I | 0.3075 | 3.08 |  | Práce | Běžná |  |  |  | POL1_
|  | zřízení podkladního lože, položení tvárnic. | [25 empty] | SPI
|  | Montáž plastové zatravňovací dlažby tl.5cm, pojízdné plochy : | [25 empty] | VV | 0
|  | Příloha č.1: Situační výkres : | [25 empty] | VV | 0
|  | Vančurova č.o.2 - č.o.14 : | [25 empty] | VV | 0
|  | ulice od od BD č.o.2 po obratiště u BD č.o.14 : | [25 empty] | VV | 0
|  | rozšíření stávajícího parkoviště s kolmým stáním naproti BD č.o.8, kolmé stání lichoběžníkového tvaru pro 4 auta : | [25 empty] | VV | 0
|  | podél stromů bude vegetační dlažba š.2m, dl.5m : 2,0*5,0 |  | 10 | [23 empty] | VV | 0
36 | 596921291R00 | Kladení vegetačních tvárnic plastových, příplatek z a výplň spár vegetačních tvárnic, bez dodávky materiálu | m3 | 0.5 |  | 0 |  | 0 |  | 0 | 21 | 0 | 0 | 0 | 0 | 0 | 822-1 | RTS 25/ I | RTS 25/ I | 3 | 1.5 |  | Práce | Běžná |  |  |  | POL1_
|  | zřízení podkladního lože, položení tvárnic. | [25 empty] | SPI
|  | Montáž výplně zatravňovací dlažby : | [25 empty] | VV | 0
|  | na tl.5cm : | [25 empty] | VV | 0
|  | Odkaz na mn. položky pořadí 35 : 10,00000*0,05 |  | 0.5 | [23 empty] | VV | 5
37 | 24551546R | písek posypový křemičitý; frakce 0,6 až 1,2 mm; 25,00 kg | kg | 15 |  | 0 |  | 0 |  | 0 | 21 | 0 | 0.001 | 0.02 | 0 | 0 | SPCM | RTS 25/ I | RTS 25/ I | 0 | 0 |  | Specifikace | Běžná |  |  |  | POL3_
|  | Dodávka spárovacího křemičitého písku : | [25 empty] | VV | 0
|  | spotřeba 1,5kg/m2 : | [25 empty] | VV | 0
|  | Odkaz na mn. položky pořadí 35 : 10,00000*1,5 |  | 15 | [23 empty] | VV | 5
38 | 28324502.AR | tvárnice vegetační základní; plast; l = 333,0 mm; š = 333 mm; h = 50,0 mm; čtverce 60 x 60 mm; zelená | m2 | 10.5 |  | 0 |  | 0 |  | 0 | 21 | 0 | 0.0108 | 0.11 | 0 | 0 | SPCM | RTS 25/ I | RTS 25/ I | 0 | 0 |  | Specifikace | Běžná |  |  |  | POL3_
|  | Extra pevné zatravňovačky E50 doporučujeme pro zpevňování svahů, budování parkovišť, zatravněných střech, heliportů, kolejišť. Ideální pro chovy koní -jízdárny, výběhy, padocky. | [25 empty] | POP |  | Extra pevné zatravňovačky E50 doporučujeme pro zpevňování svahů, budování parkovišť, zatravněných střech, heliportů, kolejišť. Ideální pro chovy koní -jízdárny, výběhy, padocky.
POP
|  | • Materiál | [25 empty] | POP
|  | o Polyethylen (100% recyklovaný a recyklovatelný materiál) | [25 empty] | POP
|  | o Mrazuvzdorný a odolný proti UV záření | [25 empty] | POP
|  | o Tepelná odolnost: -30 až +85°C | [25 empty] | POP
|  | o Barva černá nebo zelená | [25 empty] | POP
|  | • Rozměry | [25 empty] | POP
|  | o Šířka: 333 mm | [25 empty] | POP
|  | o Hloubka: 333 mm | [25 empty] | POP
|  | o Výška: 50 mm | [25 empty] | POP
POP
|  | • Hmotnost 1 roštu | [25 empty] | POP
|  | o 1,2 kg | [25 empty] | POP
|  | o 10,8 kg/m2 | [25 empty] | POP
|  | o 670 kg/paleta | [25 empty] | POP
POP
|  | • Balení | [25 empty] | POP
|  | Paleta | [25 empty] | POP
|  | o 45 vrstev = 60 m2 (540 ks na paletě) | [25 empty] | POP
|  | o 105 cm x 135 cm x 250 cm | [25 empty] | POP
|  | Kamion | [25 empty] | POP
|  | o 22 palet = 1 320 m2 | [25 empty] | POP
POP
|  | • Další parametry | [25 empty] | POP
|  | o Zatížení dle normy DIN 1072: do 350 t/m2 | [25 empty] | POP
|  | o Rastr: 25 otvorů 6 x 6 cm | [25 empty] | POP
|  | o Síla stěn: 5 mm | [25 empty] | POP
|  | o Kusů na m2: 9 ks | [25 empty] | POP
|  | o Balení: Vrstva - 12 ks = 1,33 m2 | [25 empty] | POP
|  | Dodávka plastové zatravňovací dlažby tl.5cm, ztratné 5% : | [25 empty] | VV | 0
|  | Odkaz na mn. položky pořadí 35 : 10,00000*1,05 |  | 10.5 | [23 empty] | VV | 5
39 | 583424831R | Kamenivo stanovené přírodní; drcené; 4/8; OH = 2,69 Mg/m3; droba | t | 0.05 |  | 0 |  | 0 |  | 0 | 21 | 0 | 1 | 0.05 | 0 | 0 | SPCM | RTS 25/ I | RTS 25/ I | 0 | 0 |  | Specifikace | Běžná |  |  |  | POL3_
|  | Dodávka kameniva fr 4/8mm pro výplň zatravňovací dlažby : | [25 empty] | VV | 0
|  | Začátek provozního součtu | [25 empty] | VV
|  | Výpočet spotřeby, 1m3=2t na tl.5cm : 0,05*2 |  | 0.1 | [23 empty] | VV | 2
|  | Konec provozního součtu | [25 empty] | VV
|  | Odkaz na mn. položky pořadí 36 : 0,50000*0,1 |  | 0.05 | [23 empty] | VV | 5
Díl: | 799.1 | Mobiliář |  |  |  | 0 |  | 0 |  | 0 |  | 0 |  | 0 |  | 0 |  |  |  |  | 0 | [6 empty] | DIL
40 | VL799.1.01 | Přemístění stávající lavičky s opěradlem na jiné místo, vč. vybourání stávajících základů, odvozu a, likvidace suti a zřízení nového základu vč. zemních prací, nového spojovacího a kotevního materiálu | ks | 2 |  | 0 |  | 0 |  | 0 | 21 | 0 | 0 | 0 | 0 | 0 |  | Vlastní | Indiv | 0 | 0 |  | Práce | Běžná |  |  |  | POL1_
|  | Příloha č.1: Situační výkres : | [25 empty] | VV | 0
|  | Vančurova č.o.2 - č.o.14 : | [25 empty] | VV | 0
|  | ulice od od BD č.o.2 po obratiště u BD č.o.14 : | [25 empty] | VV | 0
|  | rozšíření stávajícího parkoviště s kolmým stáním naproti BD č.o.8, kolmé stání lichoběžníkového tvaru pro 4 auta : | [25 empty] | VV | 0
|  | lavička stávající, 1ks : 1 |  | 1 | [23 empty] | VV | 0
|  | vybudování nového parkoviště naproti BD č.o.10, podélné stání obdélníkového tvaru pro 2 auta : | [25 empty] | VV | 0
|  | lavička stávající, 1ks : 1 |  | 1 | [23 empty] | VV | 0
41 | VL799.1.02 | Přemístění stávajícího odpadkového koše na jiné místo, vč. vybourání stávajících základů, odvozu a, likvidace suti a zřízení nového základu vč. zemních prací, nového spojovacího a kotevního materiálu | ks | 1 |  | 0 |  | 0 |  | 0 | 21 | 0 | 0 | 0 | 0 | 0 |  | Vlastní | Indiv | 0 | 0 |  | Práce | Běžná |  |  |  | POL1_
|  | Příloha č.1: Situační výkres : | [25 empty] | VV | 0
|  | Vančurova č.o.2 - č.o.14 : | [25 empty] | VV | 0
|  | ulice od od BD č.o.2 po obratiště u BD č.o.14 : | [25 empty] | VV | 0
|  | vybudování nového parkoviště naproti BD č.o.10, podélné stání obdélníkového tvaru pro 2 auta : | [25 empty] | VV | 0
|  | odpadkový koš stávající, 1ks : 1 |  | 1 | [23 empty] | VV | 0
42 | VL799.1.03 | Přemístění stávajícího stojanu na kola bez základu volně položený na zemi, kovový stojan pro 5 kol | ks | 1 |  | 0 |  | 0 |  | 0 | 21 | 0 | 0 | 0 | 0 | 0 |  | Vlastní | Indiv | 0 | 0 |  | Práce | Běžná |  |  |  | POL1_
|  | Příloha č.1: Situační výkres : | [25 empty] | VV | 0
|  | Vančurova č.o.2 - č.o.14 : | [25 empty] | VV | 0
|  | ulice od od BD č.o.2 po obratiště u BD č.o.14 : | [25 empty] | VV | 0
|  | rozšíření stávajícího parkoviště s kolmým stáním naproti BD č.o.8, kolmé stání lichoběžníkového tvaru pro 4 auta : | [25 empty] | VV | 0
|  | stojan na kola, 1ks : 1 |  | 1 | [23 empty] | VV | 0
Díl: | 91 | Doplňující práce na komunikaci |  |  |  | 0 |  | 0 |  | 0 |  | 0 |  | 21.72 |  | 0 |  |  |  |  | 48.84 | [6 empty] | DIL
43 | 915711111RT1 | Vodorovné značení krytů stříkané barvou, bílou, dělicích čar šířky 120 mm | m | 54.7 |  | 0 |  | 0 |  | 0 | 21 | 0 | 9e-05 | 0 | 0 | 0 | 822-1 | RTS 25/ I | RTS 25/ I | 0.022 | 1.2 |  | Práce | Běžná |  |  |  | POL1_
|  | Vodorovné dopravní značení, bílá čára š.12cm : | [25 empty] | VV | 0
|  | Příloha č.1: Situační výkres : | [25 empty] | VV | 0
|  | dělící čára plná : | [25 empty] | VV | 0
|  | Vančurova č.o.2 - č.o.14 : | [25 empty] | VV | 0
|  | ulice od od BD č.o.2 po obratiště u BD č.o.14 : | [25 empty] | VV | 0
|  | rozšíření stávajícího parkoviště s kolmým stáním naproti BD č.o.8, kolmé stání lichoběžníkového tvaru pro 4 auta : 5,0*3 |  | 15 | [23 empty] | VV | 0
|  | v místě stávajícího parkovacího stání hloubky 7,5m, naproti BD č.o.8 a BD č.o.10, kolmé stání pro 5 aut : 7,50*5 |  | 37.5 | [23 empty] | VV | 0
|  | vybudování nového parkoviště naproti BD č.o.10, podélné stání obdélníkového tvaru pro 2 auta : 2,20*1 |  | 2.2 | [23 empty] | VV | 0
44 | 915711111RT2 | Vodorovné značení krytů stříkané barvou, žlutou, dělicích čar šířky 120 mm | m | 57.78 |  | 0 |  | 0 |  | 0 | 21 | 0 | 0.00013 | 0.01 | 0 | 0 | 822-1 | RTS 25/ I | RTS 25/ I | 0.022 | 1.27 |  | Práce | Běžná |  |  |  | POL1_
|  | Vodorovné dopravní značení, žlutá čára plná š.12cm : | [25 empty] | VV | 0
|  | Příloha č.1: Situační výkres : | [25 empty] | VV | 0
|  | Vančurova 8-14 : | [25 empty] | VV | 0
|  | obratiště naproti BD č.o.14 : | [25 empty] | VV | 0
|  | podélně u BD č.o.12 a BD č.o.14 v délce obratiště : 22,80 |  | 22.8 | [23 empty] | VV | 0
|  | kolmo ukončení komunikace : 3,60 |  | 3.6 | [23 empty] | VV | 0
|  | obratiště zadní rádius : 12,0 |  | 12 | [23 empty] | VV | 0
|  | obratiště čelo : 4,38 |  | 4.38 | [23 empty] | VV | 0
|  | obratiště přední rádius + rovné sešikmení : 15,0 |  | 15 | [23 empty] | VV | 0
45 | 917762111R00 | Osazení silničního nebo chodníkového obrubníku ležatého, s boční opěrou z betonu prostého, do lože z betonu prostého C 12/15 | m | 4 |  | 0 |  | 0 |  | 0 | 21 | 0 | 0.185 | 0.74 | 0 | 0 | 822-1 | RTS 25/ I | RTS 25/ I | 0.33704 | 1.35 |  | Práce | Běžná |  |  |  | POL1_1
|  | S dodáním hmot pro lože tl. 80-100 mm. | [25 empty] | SPI
|  | Montáž přechodového obrubníku : | [25 empty] | VV | 0
|  | Příloha č.1: Situační výkres : | [25 empty] | VV | 0
|  | Vančurova č.o.2 - č.o.14 : | [25 empty] | VV | 0
|  | ulice od od BD č.o.2 po obratiště u BD č.o.14 : | [25 empty] | VV | 0
|  | rozšíření stávajícího parkoviště s kolmým stáním naproti BD č.o.8, kolmé stání lichoběžníkového tvaru pro 4 auta : 1 |  | 1 | [23 empty] | VV | 0
|  | vybudování nového parkoviště naproti BD č.o.10, podélné stání obdélníkového tvaru pro 2 auta : 2 |  | 2 | [23 empty] | VV | 0
|  | rozšíření komunikace přední části obratiště naproti mezi BD č.o.12, změna přední ho rádiusu obratiště na šikmé přímé : 1 |  | 1 | [23 empty] | VV | 0
46 | 917762111R00 | Osazení silničního nebo chodníkového obrubníku ležatého, s boční opěrou z betonu prostého, do lože z betonu prostého C 12/15 | m | 29.8 |  | 0 |  | 0 |  | 0 | 21 | 0 | 0.185 | 5.51 | 0 | 0 | 822-1 | RTS 25/ I | RTS 25/ I | 0.33704 | 10.04 |  | Práce | Běžná |  |  |  | POL1_1
|  | S dodáním hmot pro lože tl. 80-100 mm. | [25 empty] | SPI
|  | Montáž nájezdového obrubníku : | [25 empty] | VV | 0
|  | Příloha č.1: Situační výkres : | [25 empty] | VV | 0
|  | Vančurova č.o.2 - č.o.14 : | [25 empty] | VV | 0
|  | ulice od od BD č.o.2 po obratiště u BD č.o.14 : | [25 empty] | VV | 0
|  | rozšíření stávajícího parkoviště s kolmým stáním naproti BD č.o.8, kolmé stání lichoběžníkového tvaru pro 4 auta : 9,20 |  | 9.2 | [23 empty] | VV | 0
|  | vybudování nového parkoviště naproti BD č.o.10, podélné stání obdélníkového tvaru pro 2 auta : 10,60 |  | 10.6 | [23 empty] | VV | 0
|  | rozšíření komunikace přední části obratiště naproti BD č.o.12, změna přední ho rádiusu obratiště na šikmé přímé : 14,0 |  | 14 | [23 empty] | VV | 0
[28 empty] | VV | 0
|  | odpočet přechodového obrubníku : | [25 empty] | VV | 0
|  | Odkaz na mn. položky pořadí 45 : 4,00000*-1 |  | -4 | [23 empty] | VV | 5
47 | 917862111R00 | Osazení silničního nebo chodníkového obrubníku stojatého, s boční opěrou z betonu prostého, do lože z betonu prostého C 12/15 | m | 44.2 |  | 0 |  | 0 |  | 0 | 21 | 0 | 0.188 | 8.31 | 0 | 0 | 822-1 | RTS 25/ I | RTS 25/ I | 0.272 | 12.02 |  | Práce | Běžná |  |  |  | POL1_
|  | S dodáním hmot pro lože tl. 80-100 mm. | [25 empty] | SPI
|  | Montáž obrubníku betonového silničního : | [25 empty] | VV | 0
|  | Příloha č.1: Situační výkres : | [25 empty] | VV | 0
|  | Vančurova č.o.2 - č.o.14 : | [25 empty] | VV | 0
|  | ulice od od BD č.o.2 po obratiště u BD č.o.14 : | [25 empty] | VV | 0
|  | rozšíření stávajícího parkoviště s kolmým stáním naproti BD č.o.8, kolmé stání lichoběžníkového tvaru pro 4 auta : 5,0+10,20 |  | 15.2 | [23 empty] | VV | 0
|  | vybudování nového parkoviště naproti BD č.o.10, podélné stání obdélníkového tvaru pro 2 auta : 10,60+2,20*2 |  | 15 | [23 empty] | VV | 0
|  | rozšíření komunikace přední části obratiště naproti BD č.o.12, změna přední ho rádiusu obratiště na šikmé přímé : 14,0 |  | 14 | [23 empty] | VV | 0
48 | 919721211R00 | Dilatační spáry vkládané vyplněné asfaltovou zálivkou | m | 40.8 |  | 0 |  | 0 |  | 0 | 21 | 0 | 0.0043 | 0.18 | 0 | 0 | 822-1 | RTS 25/ I | RTS 25/ I | 0.208 | 8.49 |  | Práce | Běžná |  |  |  | POL1_
|  | v cementobetonovém krytu s odstraněním vložek, s vyčištěním a vyplněním spár | [25 empty] | SPI
|  | Vyplnění dilatačních spar asfaltovou zálivkou : | [25 empty] | VV | 0
|  | Odkaz na mn. položky pořadí 49 : 40,80000 |  | 40.8 | [23 empty] | VV | 5
49 | 919723111R00 | Dilatační spáry řezané v cementobetonovém krytu podélné, řezání spár šířky 2 až 5 mm | m | 40.8 |  | 0 |  | 0 |  | 0 | 21 | 0 | 1e-05 | 0 | 0 | 0 | 822-1 | RTS 25/ I | RTS 25/ I | 0.036 | 1.47 |  | Práce | Běžná |  |  |  | POL1_
|  | vyčištění spár po řezání, vyčištění spár před zálivkou a impregnace spár před zálivkou, | [25 empty] | SPI
|  | Prořezání dilatačních spar : | [25 empty] | VV | 0
|  | v místě napojení na stávající povrchy : | [25 empty] | VV | 0
|  | Příloha č.1: Situační výkres : | [25 empty] | VV | 0
|  | plocha nového živičného krytu, výměra dle situace : | [25 empty] | VV | 0
|  | Vančurova č.o.2 - č.o.14 : | [25 empty] | VV | 0
|  | ulice od od BD č.o.2 po obratiště u BD č.o.14 : | [25 empty] | VV | 0
|  | rozšíření stávajícího parkoviště s kolmým stáním naproti BD č.o.8, kolmé stání lichoběžníkového tvaru pro 4 auta : 9,20+5,0 |  | 14.2 | [23 empty] | VV | 0
|  | vybudování nového parkoviště naproti BD č.o.10, podélné stání obdélníkového tvaru pro 2 auta : 10,60 |  | 10.6 | [23 empty] | VV | 0
|  | rozšíření komunikace přední části obratiště naproti BD č.o.12, změna přední ho rádiusu obratiště na šikmé přímé : 16,0 |  | 16 | [23 empty] | VV | 0
50 | 919731121R00 | Zarovnání styčné plochy podkladu nebo krytu živičné, tloušťky do 50 mm | m | 78 |  | 0 |  | 0 |  | 0 | 21 | 0 | 0 | 0 | 0 | 0 | 822-1 | RTS 25/ I | RTS 25/ I | 0.067 | 5.23 |  | Práce | Běžná |  |  |  | POL1_
|  | podél vybourané části komunikace nebo zpevněné plochy | [25 empty] | SPI
|  | Zařezání asfaltu před pokládkou nové živice : | [25 empty] | VV | 0
|  | třetí řez : | [25 empty] | VV | 0
|  | Odkaz na mn. položky pořadí 51 : 78,00000 |  | 78 | [23 empty] | VV | 5
51 | 919735111R00 | Řezání stávajících krytů nebo podkladů živičných, hloubky do 50 mm | m | 78 |  | 0 |  | 0 |  | 0 | 21 | 0 | 0 | 0 | 0 | 0 | 822-1 | RTS 25/ I | RTS 25/ I | 0.032 | 2.5 |  | Práce | Běžná |  |  |  | POL1_1
|  | včetně spotřeby vody | [25 empty] | SPI
|  | Řezání živice v tl. 5cm - první řez : | [25 empty] | VV | 0
|  | v místě napojení na komunikaci : | [25 empty] | VV | 0
|  | silniční obrubník : | [25 empty] | VV | 0
|  | Odkaz na mn. položky pořadí 47 : 44,20000 |  | 44.2 | [23 empty] | VV | 5
|  | přechodový obrubník : | [25 empty] | VV | 0
|  | Odkaz na mn. položky pořadí 45 : 4,00000 |  | 4 | [23 empty] | VV | 5
|  | nájezdový obrubník : | [25 empty] | VV | 0
|  | Odkaz na mn. položky pořadí 46 : 29,80000 |  | 29.8 | [23 empty] | VV | 5
52 | 919735113R00 | Řezání stávajících krytů nebo podkladů živičných, hloubky přes 100 do 150 mm | m | 78 |  | 0 |  | 0 |  | 0 | 21 | 0 | 0 | 0 | 0 | 0 | 822-1 | RTS 25/ I | RTS 25/ I | 0.055 | 4.29 |  | Práce | Běžná |  |  |  | POL1_1
|  | včetně spotřeby vody | [25 empty] | SPI
|  | Řezání živice v tl. 10-15cm - druhý řez : | [25 empty] | VV | 0
|  | v místě napojení na komunikaci : | [25 empty] | VV | 0
|  | Odkaz na mn. položky pořadí 51 : 78,00000 |  | 78 | [23 empty] | VV | 5
53 | 916561111RVL | Osazení obrubníků z ocelové pásoviny 50/5mm + kotevní roxory 14mm, dl.80cm, po 50cm, do lože z C 12/15 (POZOR! ATYP. MATERIÁL POLOŽKY) | m | 7 |  | 0 |  | 0 |  | 0 | 21 | 0 | 0.1025 | 0.72 | 0 | 0 |  | Vlastní | Indiv | 0.14 | 0.98 |  | Práce | Běžná |  |  |  | POL1_
|  | Montáž obrubníku z pásoviny 50/5mm + kotevní roxory 14mm, dl.80cm po 50cm (černé bez povrchové úpravy) : | [25 empty] | VV | 0
|  | Příloha č.1: Situační výkres : | [25 empty] | VV | 0
|  | Vančurova č.o.2 - č.o.14 : | [25 empty] | VV | 0
|  | ulice od od BD č.o.2 po obratiště u BD č.o.14 : | [25 empty] | VV | 0
|  | rozšíření stávajícího parkoviště s kolmým stáním naproti BD č.o.10, kolmé stání lichoběžníkového tvaru pro 4 auta : | [25 empty] | VV | 0
|  | podél dvou stromů bude vegetační dlažba š.2m, dl.5m : 2,0+5,0 |  | 7 | [23 empty] | VV | 0
54 | 59217480R | obrubník silniční přechodový levý; materiál beton; l = 1000,0 mm; š = 150,0 mm; výškový rozsah h = 150 až 250 mm; barva šedá | kus | 2.06 |  | 0 |  | 0 |  | 0 | 21 | 0 | 0.067 | 0.14 | 0 | 0 | SPCM | RTS 25/ I | RTS 25/ I | 0 | 0 |  | Specifikace | Běžná |  |  |  | POL3_1
|  | Dodávka přechodového obrubníku L, ztratné 3% : | [25 empty] | VV | 0
|  | Začátek provozního součtu | [25 empty] | VV
|  | výpočet spotřeby pro Levý obrubník : 1,03/2 |  | 0.515 | [23 empty] | VV | 2
|  | Konec provozního součtu | [25 empty] | VV
|  | Odkaz na mn. položky pořadí 45 : 4,00000*0,515 |  | 2.06 | [23 empty] | VV | 5
55 | 59217481R | obrubník silniční přechodový pravý; materiál beton; l = 1000,0 mm; š = 150,0 mm; výškový rozsah h = 150 až 250 mm; barva šedá | kus | 2.06 |  | 0 |  | 0 |  | 0 | 21 | 0 | 0.067 | 0.14 | 0 | 0 | SPCM | RTS 25/ I | RTS 25/ I | 0 | 0 |  | Specifikace | Běžná |  |  |  | POL3_1
|  | Dodávka přechodového obrubníku P, ztratné 3% : | [25 empty] | VV | 0
|  | Odkaz na mn. položky pořadí 54 : 2,06000 |  | 2.06 | [23 empty] | VV | 5
56 | 59217487R | obrubník silniční materiál beton; l = 1000,0 mm; š = 150,0 mm; h = 300,0 mm; barva šedá | kus | 45.526 |  | 0 |  | 0 |  | 0 | 21 | 0 | 0.096 | 4.37 | 0 | 0 | SPCM | RTS 25/ I | RTS 25/ I | 0 | 0 |  | Specifikace | Běžná |  |  |  | POL3_1
|  | Dodávka silničního obrubníku zvýšeného, ztratné 3% : | [25 empty] | VV | 0
|  | Odkaz na mn. položky pořadí 47 : 44,20000*1,03 |  | 45.526 | [23 empty] | VV | 5
57 | 59217490R | obrubník silniční nájezdový; materiál beton; l = 1000,0 mm; š = 150,0 mm; h = 150,0 mm; barva šedá | kus | 30.694 |  | 0 |  | 0 |  | 0 | 21 | 0 | 0.052 | 1.6 | 0 | 0 | SPCM | RTS 25/ I | RTS 25/ I | 0 | 0 |  | Specifikace | Běžná |  |  |  | POL3_1
|  | Dodávka nájezdového obrubníku, ztratné 3% : | [25 empty] | VV | 0
|  | Odkaz na mn. položky pořadí 46 : 29,80000*1,03 |  | 30.694 | [23 empty] | VV | 5
Díl: | 99 | Staveništní přesun hmot |  |  |  | 0 |  | 0 |  | 0 |  | 0 |  | 0 |  | 0 |  |  |  |  | 27.56 | [6 empty] | DIL
58 | 998223011R00 | Přesun hmot pozemních komunikací, kryt dlážděný jakékoliv délky objektu | t | 70.6587 |  | 0 |  | 0 |  | 0 | 21 | 0 | 0 | 0 | 0 | 0 | 822-1 | RTS 25/ I | RTS 25/ I | 0.39 | 27.56 |  | Přesun hmot | Běžná |  |  |  | POL7_
|  | vodorovně do 200 m | [25 empty] | SPI
|  | Hmotnosti z položek s pořadovými čísly: : | [25 empty] | VV | 0
|  | 25,26,27,28,29,30,31,32,33,34,35,37,38,39,43,44,45,46,47,48,49,53,54,55,56,57, : | [25 empty] | VV | 0
|  | Součet: : 70,65869 |  | 70.6587 | [23 empty] | VV | 0
Díl: | 767.1 | Konstrukce zámečnické - výroba ocelového obrubníku z pásoviny a kotevních roxorů |  |  |  | 0 |  | 0 |  | 0 |  | 0 |  | 0.02 |  | 0 |  |  |  |  | 6.12 | [6 empty] | DIL
59 | 767995103R00 | Výroba a montáž atypických kovovových doplňků staveb hmotnosti přes 10 do 20 kg | kg | 13.552 |  | 0 |  | 0 |  | 0 | 21 | 0 | 6e-05 | 0 | 0 | 0 | 800-767 | RTS 25/ I | RTS 25/ I | 0.221 | 2.99 |  | Práce | Běžná |  |  |  | POL1_
|  | Výroba a montáž kotevních roxorů 14mm k pásovině : | [25 empty] | VV | 0
|  | obruba ocelová pro zpevněné plochy : | [25 empty] | VV | 0
|  | roxor 14mm, dl.80cm po 50cm, váha 1,21kg/m : | [25 empty] | VV | 0
|  | Začátek provozního součtu | [25 empty] | VV
|  | výpočet spotřeby : 1,21*0,80/0,50 |  | 1.936 | [23 empty] | VV | 2
|  | Konec provozního součtu | [25 empty] | VV
|  | Odkaz na mn. položky pořadí 53 : 7,00000*1,936 |  | 13.552 | [23 empty] | VV | 5
60 | 767995103R00 | Výroba a montáž atypických kovovových doplňků staveb hmotnosti přes 10 do 20 kg | kg | 13.72 |  | 0 |  | 0 |  | 0 | 21 | 0 | 6e-05 | 0 | 0 | 0 | 800-767 | RTS 25/ I | RTS 25/ I | 0.221 | 3.03 |  | Práce | Běžná |  |  |  | POL1_
|  | Výroba a montáž pásoviny 50/5mm, délka po 6m : | [25 empty] | VV | 0
|  | obruba ocelová pro zpevněné plochy : | [25 empty] | VV | 0
|  | pásovina 50/5mm, váha 1,96kg/m : | [25 empty] | VV | 0
|  | Začátek provozního součtu | [25 empty] | VV
|  | výpočet spotřeby : 1,96 |  | 1.96 | [23 empty] | VV | 2
|  | Konec provozního součtu | [25 empty] | VV
|  | Odkaz na mn. položky pořadí 53 : 7,00000*1,96 |  | 13.72 | [23 empty] | VV | 5
61 | 13227700R | Tyč ocelová válcovaná za tepla průřez: plochý; značka: S235JR (1.0038); šířka ramene = 50 mm; t = 5,0 mm | t | 0.01441 |  | 0 |  | 0 |  | 0 | 21 | 0 | 1 | 0.01 | 0 | 0 | SPCM | RTS 25/ I | RTS 25/ I | 0 | 0 |  | Specifikace | Běžná |  |  |  | POL3_
|  | Dodávka obrubníku z pásoviny 50/5mm, ztratné 5% : | [25 empty] | VV | 0
|  | ztratné + převod na tuny : | [25 empty] | VV | 0
|  | Začátek provozního součtu | [25 empty] | VV
|  | výpočet spotřeby : 1,05*0,001 |  | 0.00105 | [23 empty] | VV | 2
|  | Konec provozního součtu | [25 empty] | VV
|  | Odkaz na mn. položky pořadí 60 : 13,72381*0,00105 |  | 0.01441 | [23 empty] | VV | 5
62 | 13285301R | Ocel svařitelná betonářská - tyč; povrch: žebírkový; značka: B500B (1.0439); d = 14,0 mm | t | 0.01491 |  | 0 |  | 0 |  | 0 | 21 | 0 | 1 | 0.01 | 0 | 0 | SPCM | RTS 25/ I | RTS 25/ I | 0 | 0 |  | Specifikace | Běžná |  |  |  | POL3_
|  | Dodávka kotevních roxorů 14mm k obrubníku z pásoviny, ztratné 10% : | [25 empty] | VV | 0
|  | Začátek provozního součtu | [25 empty] | VV
|  | výpočet spotřeby + převod na tuny : 1,10*0,001 |  | 0.0011 | [23 empty] | VV | 2
|  | Konec provozního součtu | [25 empty] | VV
|  | Odkaz na mn. položky pořadí 59 : 13,55455*0,0011 |  | 0.01491 | [23 empty] | VV | 5
63 | 998767101R00 | Přesun hmot pro kovové stavební doplňk. konstrukce v objektech výšky do 6 m | t | 0.03096 |  | 0 |  | 0 |  | 0 | 21 | 0 | 0 | 0 | 0 | 0 | 800-767 | RTS 25/ I | RTS 25/ I | 3.327 | 0.1 |  | Přesun hmot | Běžná |  |  |  | POL7_
|  | 50 m vodorovně | [25 empty] | SPI
|  | Hmotnosti z položek s pořadovými čísly: : | [25 empty] | VV | 0
|  | 59,60,61,62, : | [25 empty] | VV | 0
|  | Součet: : 0,03096 |  | 0.03096 | [23 empty] | VV | 0
Díl: | D96 | Přesuny suti a vybouraných hmot |  |  |  | 0 |  | 0 |  | 0 |  | 0 |  | 0 |  | 0 |  |  |  |  | 4.7 | [6 empty] | DIL
64 | 979087112R00 | Vodorovná doprava suti a vybouraných hmot nakládání suti na dopravní prostředky, | t | 22.2204 |  | 0 |  | 0 |  | 0 | 21 | 0 | 0 | 0 | 0 | 0 | 821-1 | RTS 25/ I | RTS 25/ I | 0.164 | 3.64 |  | Přesun suti | Běžná |  |  |  | POL8_
|  | se složením a hrubým urovnáním nebo s přeložením na jiný dopravní prostředek kromě lodi, vč. příplatku za každých dalších i započatých 1000 m přes 1000 m, | [25 empty] | SPI |  | se složením a hrubým urovnáním nebo s přeložením na jiný dopravní prostředek kromě lodi, vč. příplatku za každých dalších i započatých 1000 m přes 1000 m,
|  | Demontážní hmotnosti z položek s pořadovými čísly: : | [25 empty] | VV | 0
|  | 13,14, : | [25 empty] | VV | 0
|  | Součet: : 22,22040 |  | 22.2204 | [23 empty] | VV | 0
65 | 979083117R00 | Vodorovné přemístění suti přes 5000 m do 6000 m | t | 22.2204 |  | 0 |  | 0 |  | 0 | 21 | 0 | 0 | 0 | 0 | 0 | 800-6 | RTS 25/ I | RTS 25/ I | 0.042 | 0.93 |  | Přesun suti | Běžná |  |  |  | POL8_
|  | včetně naložení na dopravní prostředek a složení, | [25 empty] | SPI
|  | Demontážní hmotnosti z položek s pořadovými čísly: : | [25 empty] | VV | 0
|  | 13,14, : | [25 empty] | VV | 0
|  | Součet: : 22,22040 |  | 22.2204 | [23 empty] | VV | 0
66 | 979083191R00 | Vodorovné přemístění suti za každých dalších započatých 1000 m přes 6000 m | t | 199.9836 |  | 0 |  | 0 |  | 0 | 21 | 0 | 0 | 0 | 0 | 0 | 800-6 | RTS 25/ I | RTS 25/ I | 0 | 0 |  | Přesun suti | Běžná |  |  |  | POL8_
|  | včetně naložení na dopravní prostředek a složení, | [25 empty] | SPI
|  | Demontážní hmotnosti z položek s pořadovými čísly: : | [25 empty] | VV | 0
|  | 13,14, : | [25 empty] | VV | 0
|  | Součet: : 199,98360 |  | 199.9836 | [23 empty] | VV | 0
67 | 979093111R00 | Uložení suti na skládku bez zhutnění | t | 22.2204 |  | 0 |  | 0 |  | 0 | 21 | 0 | 0 | 0 | 0 | 0 | 800-6 | RTS 25/ I | RTS 25/ I | 0.006 | 0.13 |  | Přesun suti | Běžná |  |  |  | POL8_
|  | s hrubým urovnáním, | [25 empty] | SPI
|  | Demontážní hmotnosti z položek s pořadovými čísly: : | [25 empty] | VV | 0
|  | 13,14, : | [25 empty] | VV | 0
|  | Součet: : 22,22040 |  | 22.2204 | [23 empty] | VV | 0
Díl: | D96.1 | Poplatek za likvidaci na skládce |  |  |  | 0 |  | 0 |  | 0 |  | 0 |  | 0 |  | 0 |  |  |  |  | 0 | [6 empty] | DIL
68 | 979999973R00 | Poplatek za uložení, zemina a kamení, , skupina 17 05 04 z Katalogu odpadů | t | 10.1244 |  | 0 |  | 0 |  | 0 | 21 | 0 | 0 | 0 | 0 | 0 | 801-3 | RTS 25/ I | RTS 25/ I | 0 | 0 |  | Práce | Běžná |  |  |  | POL1_
|  | Poplatek za skládkovné : | [25 empty] | VV | 0
|  | Kamenivo drcené se zeminou : | [25 empty] | VV | 0
|  | Odkaz na dem. hmot. položky pořadí 13 : 10,12440 |  | 10.1244 | [23 empty] | VV | 7
69 | 979999982R00 | Poplatek za recyklaci, betonu, kusovost nad 1600 cm2, skupina 17 01 01 z Katalogu odpadů | t | 12.096 |  | 0 |  | 0 |  | 0 | 21 | 0 | 0 | 0 | 0 | 0 | 801-3 | RTS 25/ I | RTS 25/ I | 0 | 0 |  | Práce | Běžná |  |  |  | POL1_
|  | Poplatek za recyklaci : | [25 empty] | VV | 0
|  | obrubníky : | [25 empty] | VV | 0
|  | Odkaz na dem. hmot. položky pořadí 14 : 12,09600 |  | 12.096 | [23 empty] | VV | 7
[26 empty] | 12 | 21 | DPH
| Celkem |  |  |  |  | 0 | [19 empty] | 0 | 0 | SUM
END
Note on S6: Jedná se o informaci, zda se jedná o položku, která je do rozpočtu zadána z cenové soustavy RTS, nebo vlastní.
Note on T6: Jedná se o název CÚ, která je zadána u položky rozpočtu

## SO04 R965.4.01 Pol
Položkový soupis prací a dodávek | [27 empty] | #TypZaznamu#
S: | N25/965 | Opravy místních komunikací v Novém Jičíně na rok 2025 | [25 empty] | STA
O: | SO04 | Vančurova 3x boční vjezd ke vchodům vlevo (pro č.o.3 a 5, pro č.o.7 a 9, pro č.o.11 a 13) | [22 empty] | STA |  |  | OBJ
R: | R965.4.01 | Vančurova 3x boční vjezd ke vchodům vlevo - Oprava povrchu | [25 empty] | ROZ
P.č. | Číslo položky | Název položky | MJ | Množství | Cena / MJ | Celkem | Dodávka | Dodávka celk. | Montáž | Montáž celk. | DPH | Cena s DPH | Hmotnost / MJ | Hmotnost celk.(t) | Dem. hmotnost / MJ | Dem. hmotnost celk.(t) | Ceník | Cen. soustava / platnost | Cenová úroveň | Nhod / MJ | Nhod celk. | Dodavatel | Typ položky | Stav položky
Díl: | 11 | Přípravné a přidružené práce |  |  |  | 0 |  | 0 |  | 0 |  | 0 |  | 0 |  | 57.21 |  |  |  |  | 28.04 | [6 empty] | DIL
1 | 113151115R00 | Odstranění podkladu, krytu frézováním povrch živičný, plochy do 500 m2 na jednom objektu nebo při provádění pruhu šířky do 750 mm, tloušťky 60 mm | m2 | 44.1806 |  | 0 |  | 0 |  | 0 | 21 | 0 | 0 | 0 | 0.132 | 5.83 | 822-1 | RTS 25/ I | RTS 25/ I | 0.0808 | 3.57 |  | Práce | Běžná |  |  |  | POL1_1
|  | s naložením na dopravní prostředek, očištění povrchu od frézované plochy, opotřebování frézovacích nástrojů (nožů, upínacích kroužků, držáků) nutné ruční odstranění (vybourání) živičného krytu kolem překážek, | [25 empty] | SPI |  | s naložením na dopravní prostředek, očištění povrchu od frézované plochy, opotřebování frézovacích nástrojů (nožů, upínacích kroužků, držáků) nutné ruční odstranění (vybourání) živičného krytu kolem překážek,
|  | Frézování ložné a brusné živice v tl.6cm - v pruhu : | [25 empty] | VV | 0
|  | Asfaltobeton podkladní tl.6cm - lokální podbal doplnění asfaltové vrstvy : | [25 empty] | VV | 0
|  | Odkaz na mn. položky pořadí 5 : 44,18060 |  | 44.1806 | [23 empty] | VV | 5
2 | 113151314R00 | Odstranění podkladu, krytu frézováním povrch živičný, plochy přes 500 m2 na jednom objektu nebo při provádění pruhu šířky přes 750 mm s překážkami v trase, tloušťky 50 mm | m2 | 441.806 |  | 0 |  | 0 |  | 0 | 21 | 0 | 0 | 0 | 0.11 | 48.6 | 822-1 | RTS 25/ I | RTS 25/ I | 0.0515 | 22.75 |  | Práce | Běžná |  |  |  | POL1_1
|  | s naložením na dopravní prostředek, očištění povrchu od frézované plochy, opotřebování frézovacích nástrojů (nožů, upínacích kroužků, držáků) nutné ruční odstranění (vybourání) živičného krytu kolem překážek, | [25 empty] | SPI |  | s naložením na dopravní prostředek, očištění povrchu od frézované plochy, opotřebování frézovacích nástrojů (nožů, upínacích kroužků, držáků) nutné ruční odstranění (vybourání) živičného krytu kolem překážek,
|  | Frézování brusné živice v tl. 5cm s překážkami : | [25 empty] | VV | 0
|  | Asfaltobeton brusný tl.5cm - oprava komunikace : | [25 empty] | VV | 0
|  | Odkaz na mn. položky pořadí 7 : 441,80600 |  | 441.806 | [23 empty] | VV | 5
3 | 938909311R00 | Odstranění bláta a nánosu z povrchu podkladu nebo krytu živičného nebo betonováho | m2 | 485.9866 |  | 0 |  | 0 |  | 0 | 21 | 0 | 0 | 0 | 0 | 0 | 822-1 | RTS 25/ I | RTS 25/ I | 0.002 | 0.97 |  | Práce | Běžná |  |  |  | POL1_
|  | Očištění vozovky před pokládkou : | [25 empty] | VV | 0
|  | Asfaltobeton podkladní tl.6cm - lokální podbal doplnění asfaltové vrstvy : | [25 empty] | VV | 0
|  | Odkaz na mn. položky pořadí 5 : 44,18060 |  | 44.1806 | [23 empty] | VV | 5
|  | Asfaltobeton brusný tl.5cm - oprava komunikace : | [25 empty] | VV | 0
|  | Odkaz na mn. položky pořadí 7 : 441,80600 |  | 441.806 | [23 empty] | VV | 5
4 | 938909611R00 | Odstranění bláta a nánosu na krajnicích tloušťky do 10 cm | m2 | 22.0903 |  | 0 |  | 0 |  | 0 | 21 | 0 | 0 | 0 | 0.126 | 2.78 | 822-1 | RTS 25/ I | RTS 25/ I | 0.034 | 0.75 |  | Práce | Běžná |  |  |  | POL1_
|  | Odstranění nánosu na krajnicích : | [25 empty] | VV | 0
|  | v rozsahu 5% plochy opravované komunikace : | [25 empty] | VV | 0
|  | Asfaltobeton brusný tl.5cm - oprava komunikace : | [25 empty] | VV | 0
|  | Odkaz na mn. položky pořadí 7 : 441,80600*0,05 |  | 22.0903 | [23 empty] | VV | 5
Díl: | 5 | Komunikace |  |  |  | 0 |  | 0 |  | 0 |  | 0 |  | 64.61 |  | 0 |  |  |  |  | 35.25 | [6 empty] | DIL
|  | OBJEDNATEL POŽADUJE POKLÁDKU ASFALTU NA TEPLOU SPÁRU! | [25 empty] | POP
5 | 565141111RT3 | Podklad z kameniva obaleného asfaltem ACP 16+ až ACP 22+, v pruhu šířky do 3 m, třídy 1, tloušťka po zhutnění 60 mm | m2 | 44.1806 |  | 0 |  | 0 |  | 0 | 21 | 0 | 0.15826 | 6.99 | 0 | 0 | 822-1 | RTS 25/ I | RTS 25/ I | 0.056 | 2.47 |  | Práce | Běžná |  |  |  | POL1_
|  | s rozprostřením a zhutněním | [25 empty] | SPI
|  | Asfaltobeton podkladní tl.6cm - lokální podbal doplnění asfaltové vrstvy : | [25 empty] | VV | 0
|  | lokální podbal asfaltové vrstvy z 10% plochy : | [25 empty] | VV | 0
|  | Odkaz na mn. položky pořadí 7 : 441,80600*0,1 |  | 44.1806 | [23 empty] | VV | 5
6 | 573231127R00 | Postřik živičný spojovací bez posypu kamenivem , množství zbytkového asfaltu 0,70 kg/m2 | m2 | 485.9866 |  | 0 |  | 0 |  | 0 | 21 | 0 | 0.0007 | 0.34 | 0 | 0 | 822-1 | RTS 25/ I | RTS 25/ I | 0.002 | 0.97 |  | Práce | Běžná |  |  |  | POL1_
|  | bez posypu kamenivem | [25 empty] | SPI
|  | Spojovací postřik 0,7kg/m2 : | [25 empty] | VV | 0
|  | Asfaltobeton podkladní tl.6cm - lokální doplnění asfaltové vrstvy : | [25 empty] | VV | 0
|  | Odkaz na mn. položky pořadí 5 : 44,18060 |  | 44.1806 | [23 empty] | VV | 5
|  | Asfaltobeton brusný tl.5cm - oprava komunikace : | [25 empty] | VV | 0
|  | Odkaz na mn. položky pořadí 7 : 441,80600 |  | 441.806 | [23 empty] | VV | 5
7 | 577141112R00 | Beton asfaltový s rozprostřením a zhutněním v pruhu šířky do 3 m, ACO 11+ nebo ACO 16+, tloušťky 50 mm, plochy přes 1000 m2 | m2 | 441.806 |  | 0 |  | 0 |  | 0 | 21 | 0 | 0.12966 | 57.28 | 0 | 0 | 822-1 | RTS 25/ I | RTS 25/ I | 0.072 | 31.81 |  | Práce | Běžná |  |  |  | POL1_
|  | Objednatel požaduje v této položce dodání pouze směsi: Beton asfaltový pro obrusné vrstvy ACO 11+ | [25 empty] | POP
|  | Asfaltobeton brusný tl.5cm - oprava komunikace : | [25 empty] | VV | 0
|  | Příloha č.1: Situační výkres : | [25 empty] | VV | 0
|  | plocha nového živičného krytu, výměra dle situace : | [25 empty] | VV | 0
|  | Vančurova dolní část - jih : | [25 empty] | VV | 0
|  | křižovatka k vjezdu k BD č.o.1 do vzdálenosti 18,60m od hranice křižovatky : 3,95*18,60 |  | 73.47 | [23 empty] | VV | 0
|  | 1/4 oblouky v křižovatce k BD č.o.1 : (21,30-3,95)/2*(18,60-9,0) |  | 83.28 | [23 empty] | VV | 0
|  | křižovatka k vjezdu k BD č.o.11 a BD č.o.13 do vzdálenosti 21,42m od hranice křižovatky : 3,05*21,42 |  | 65.331 | [23 empty] | VV | 0
|  | 1/4 oblouky v křižovatce k BD č.o.11 a BD č.o.13 : (9,10-3,05)/2*(21,42-16,32) |  | 15.4275 | [23 empty] | VV | 0
|  | křižovatka k vjezdu k BD č.o.7 a BD č.o.9 do vzdálenosti 34,70m od hranice křižovatkyík : 3,05*34,70 |  | 105.835 | [23 empty] | VV | 0
|  | 1/4 oblouky v křižovatce k vjezdu k BD č.o.7 a BD č.o.9 : (9,40-3,05)/2*(34,70-31,20) |  | 11.1125 | [23 empty] | VV | 0
|  | křižovatka k vjezdu k BD č.o.3 a BD č.o.5 do vzdálenosti 16,50m od hranice křižovatky : 3,08*16,50 |  | 50.82 | [23 empty] | VV | 0
|  | 1/4 oblouky v křižovatce k vjezdu k BD č.o.3 a BD č.o.5 : (8,70-3,08)/2*(16,50-3,50) |  | 36.53 | [23 empty] | VV | 0
Díl: | 91 | Doplňující práce na komunikaci |  |  |  | 0 |  | 0 |  | 0 |  | 0 |  | 0.27 |  | 0 |  |  |  |  | 21.45 | [6 empty] | DIL
8 | 919721211R00 | Dilatační spáry vkládané vyplněné asfaltovou zálivkou | m | 61.63 |  | 0 |  | 0 |  | 0 | 21 | 0 | 0.0043 | 0.27 | 0 | 0 | 822-1 | RTS 25/ I | RTS 25/ I | 0.208 | 12.82 |  | Práce | Běžná |  |  |  | POL1_
|  | v cementobetonovém krytu s odstraněním vložek, s vyčištěním a vyplněním spár | [25 empty] | SPI
|  | Vyplnění dilatačních spar asfaltovou zálivkou : | [25 empty] | VV | 0
|  | Odkaz na mn. položky pořadí 9 : 61,63000 |  | 61.63 | [23 empty] | VV | 5
9 | 919723111R00 | Dilatační spáry řezané v cementobetonovém krytu podélné, řezání spár šířky 2 až 5 mm | m | 61.63 |  | 0 |  | 0 |  | 0 | 21 | 0 | 1e-05 | 0 | 0 | 0 | 822-1 | RTS 25/ I | RTS 25/ I | 0.036 | 2.22 |  | Práce | Běžná |  |  |  | POL1_
|  | vyčištění spár po řezání, vyčištění spár před zálivkou a impregnace spár před zálivkou, | [25 empty] | SPI
|  | Prořezání dilatačních spar : | [25 empty] | VV | 0
|  | v místě napojení na stávající povrchy : | [25 empty] | VV | 0
|  | Odkaz na mn. položky pořadí 10 : 61,63000 |  | 61.63 | [23 empty] | VV | 5
10 | 919731121R00 | Zarovnání styčné plochy podkladu nebo krytu živičné, tloušťky do 50 mm | m | 61.63 |  | 0 |  | 0 |  | 0 | 21 | 0 | 0 | 0 | 0 | 0 | 822-1 | RTS 25/ I | RTS 25/ I | 0.067 | 4.13 |  | Práce | Běžná |  |  |  | POL1_
|  | podél vybourané části komunikace nebo zpevněné plochy | [25 empty] | SPI
|  | Zařezání asfaltu pro frézování před pokládkou nové živice : | [25 empty] | VV | 0
|  | v místě napojení na stávající povrchy : | [25 empty] | VV | 0
|  | Příloha č.1: Situační výkres : | [25 empty] | VV | 0
|  | Vančurova dolní - jih : | [25 empty] | VV | 0
|  | křižovatka k vjezdu k BD č.o.1 do vzdálenosti 18,60m od hranice křižovatky : 21,30+3,95 |  | 25.25 | [23 empty] | VV | 0
|  | křižovatka k vjezdu k BD č.o.11 a BD č.o.13 do vzdálenosti 21,42m od hranice křižovatky : 9,10+3,05 |  | 12.15 | [23 empty] | VV | 0
|  | křižovatka k vjezdu k BD č.o.7 a BD č.o.9 do vzdálenosti 34,70m od hranice křižovatky : 9,40+3,05 |  | 12.45 | [23 empty] | VV | 0
|  | křižovatka k vjezdu k BD č.o.3 a BD č.o.5 do vzdálenosti 16,50m od hranice křižovatky : 8,70+3,08 |  | 11.78 | [23 empty] | VV | 0
11 | 919735112R00 | Řezání stávajících krytů nebo podkladů živičných, hloubky přes 50 do 100 mm | m | 61.63 |  | 0 |  | 0 |  | 0 | 21 | 0 | 0 | 0 | 0 | 0 | 822-1 | RTS 25/ I | RTS 25/ I | 0.037 | 2.28 |  | Práce | Běžná |  |  |  | POL1_
|  | včetně spotřeby vody | [25 empty] | SPI
|  | Řezání asfaltobetonu před frézováním : | [25 empty] | VV | 0
|  | v místě napojení na stávající povrchy : | [25 empty] | VV | 0
|  | Odkaz na mn. položky pořadí 10 : 61,63000 |  | 61.63 | [23 empty] | VV | 5
Díl: | 99 | Staveništní přesun hmot |  |  |  | 0 |  | 0 |  | 0 |  | 0 |  | 0 |  | 0 |  |  |  |  | 1.04 | [6 empty] | DIL
12 | 998225111R00 | Přesun hmot komunikací a letišť, kryt živičný jakékoliv délky objektu | t | 64.8824 |  | 0 |  | 0 |  | 0 | 21 | 0 | 0 | 0 | 0 | 0 | 822-1 | RTS 25/ I | RTS 25/ I | 0.016 | 1.04 |  | Přesun hmot | Běžná |  |  |  | POL7_
|  | vodorovně do 200 m | [25 empty] | SPI
|  | Hmotnosti z položek s pořadovými čísly: : | [25 empty] | VV | 0
|  | 5,6,7,8,9, : | [25 empty] | VV | 0
|  | Součet: : 64,88240 |  | 64.8824 | [23 empty] | VV | 0
Díl: | D96 | Přesuny suti a vybouraných hmot |  |  |  | 0 |  | 0 |  | 0 |  | 0 |  | 0 |  | 0 |  |  |  |  | 0.6 | [6 empty] | DIL
13 | 979087112R00 | Vodorovná doprava suti a vybouraných hmot Nakládání suti na dopravní prostředky | t | 2.7834 |  | 0 |  | 0 |  | 0 | 21 | 0 | 0 | 0 | 0 | 0 | 821-1 | RTS 25/ I | RTS 25/ I | 0.16 | 0.45 |  | Práce | Běžná |  |  |  | POL1_
|  | se složením a hrubým urovnáním nebo s přeložením na jiný dopravní prostředek kromě lodi, vč. příplatku za každých dalších i započatých 1000 m přes 1000 m, | [25 empty] | SPI |  | se složením a hrubým urovnáním nebo s přeložením na jiný dopravní prostředek kromě lodi, vč. příplatku za každých dalších i započatých 1000 m přes 1000 m,
|  | Nakládání suti : | [25 empty] | VV | 0
|  | Odkaz na mn. položky pořadí 14 : 2,78338 |  | 2.7834 | [23 empty] | VV | 5
14 | 979083117R00 | Vodorovné přemístění suti přes 5000 m do 6000 m | t | 2.7834 |  | 0 |  | 0 |  | 0 | 21 | 0 | 0 | 0 | 0 | 0 | 800-6 | RTS 25/ I | RTS 25/ I | 0.042 | 0.12 |  | Práce | Běžná |  |  |  | POL1_
|  | včetně naložení na dopravní prostředek a složení, | [25 empty] | SPI
|  | Vodorovné přemístění suti (mimo asfalt) do 6km na skládku do Životic u NJ : | [25 empty] | VV | 0
|  | Nános z krajnic : | [25 empty] | VV | 0
|  | Odkaz na dem. hmot. položky pořadí 3 : 0,00000 | [25 empty] | VV | 7
|  | Odkaz na dem. hmot. položky pořadí 4 : 2,78338 |  | 2.7834 | [23 empty] | VV | 7
15 | 979083191R00 | Vodorovné přemístění suti za každých dalších započatých 1000 m přes 6000 m | t | 25.0504 |  | 0 |  | 0 |  | 0 | 21 | 0 | 0 | 0 | 0 | 0 | 800-6 | RTS 25/ I | RTS 25/ I | 0 | 0 |  | Práce | Běžná |  |  |  | POL1_
|  | včetně naložení na dopravní prostředek a složení, | [25 empty] | SPI
|  | Příplatek za dalších 9km k přesunu do 6km na skládku do Životic u NJ : | [25 empty] | VV | 0
|  | Odkaz na mn. položky pořadí 13 : 2,78338*9 |  | 25.0504 | [23 empty] | VV | 5
16 | 979093111R00 | Uložení suti na skládku bez zhutnění | t | 2.7834 |  | 0 |  | 0 |  | 0 | 21 | 0 | 0 | 0 | 0 | 0 | 800-6 | RTS 25/ I | RTS 25/ I | 0.01 | 0.03 |  | Práce | Běžná |  |  |  | POL1_
|  | s hrubým urovnáním, | [25 empty] | SPI
|  | Uložení suti na skládku (bez poplatku) : | [25 empty] | VV | 0
|  | Odkaz na mn. položky pořadí 14 : 2,78338 |  | 2.7834 | [23 empty] | VV | 5
Díl: | D96.1 | Poplatek za likvidaci na skládce |  |  |  | 0 |  | 0 |  | 0 |  | 0 |  | 0 |  | 0 |  |  |  |  | 0 | [6 empty] | DIL
17 | 979999973R00 | Poplatek za skládku za uložení, zemina a kamení, , skupina 17 05 04 z Katalogu odpadů | t | 2.7834 |  | 0 |  | 0 |  | 0 | 21 | 0 | 0 | 0 | 0 | 0 | 801-3 | RTS 25/ I | RTS 25/ I | 0 | 0 |  | Práce | Běžná |  |  |  | POL1_
|  | Poplatek za skládkovné : | [25 empty] | VV | 0
|  | Nános z krajnic : | [25 empty] | VV | 0
|  | Odkaz na dem. hmot. položky pořadí 3 : 0,00000 | [25 empty] | VV | 7
|  | Odkaz na dem. hmot. položky pořadí 4 : 2,78338 |  | 2.7834 | [23 empty] | VV | 7
[26 empty] | 12 | 21 | DPH
| Celkem |  |  |  |  | 0 | [19 empty] | 0 | 0 | SUM
END
Note on S6: Jedná se o informaci, zda se jedná o položku, která je do rozpočtu zadána z cenové soustavy RTS, nebo vlastní.
Note on T6: Jedná se o název CÚ, která je zadána u položky rozpočtu

## SO04 R965.4.02 Pol
Položkový soupis prací a dodávek | [27 empty] | #TypZaznamu#
S: | N25/965 | Opravy místních komunikací v Novém Jičíně na rok 2025 | [25 empty] | STA
O: | SO04 | Vančurova 3x boční vjezd ke vchodům vlevo (pro č.o.3 a 5, pro č.o.7 a 9, pro č.o.11 a 13) | [22 empty] | STA |  |  | OBJ
R: | R965.4.02 | Vančurova 3x boční vjezd ke vchodům vlevo - Vybudování nových parkovacích stání | [25 empty] | ROZ
P.č. | Číslo položky | Název položky | MJ | Množství | Cena / MJ | Celkem | Dodávka | Dodávka celk. | Montáž | Montáž celk. | DPH | Cena s DPH | Hmotnost / MJ | Hmotnost celk.(t) | Dem. hmotnost / MJ | Dem. hmotnost celk.(t) | Ceník | Cen. soustava / platnost | Cenová úroveň | Nhod / MJ | Nhod celk. | Dodavatel | Typ položky | Stav položky
Díl: | 1 | Zemní práce |  |  |  | 0 |  | 0 |  | 0 |  | 0 |  | 0 |  | 0 |  |  |  |  | 127.8 | [6 empty] | DIL
1 | 120001101R00 | Ztížené vykopávky v horninách jakékoliv třídy | m3 | 5.3722 |  | 0 |  | 0 |  | 0 | 21 | 0 | 0 | 0 | 0 | 0 | 800-1 | RTS 25/ I | RTS 25/ I | 1.548 | 8.32 |  | Práce | Běžná |  |  |  | POL1_
|  | příplatek k cenám vykopávek za ztížení vykopávky v blízkosti podzemního vedení nebo výbušnin v horninách jakékoliv třídy, | [25 empty] | SPI |  | příplatek k cenám vykopávek za ztížení vykopávky v blízkosti podzemního vedení nebo výbušnin v horninách jakékoliv třídy,
|  | příplatek za ruční dokopávky : | [25 empty] | VV | 0
|  | přepoklad ze 10% : | [25 empty] | VV | 0
|  | výkop pro silnice : | [25 empty] | VV | 0
|  | Odkaz na mn. položky pořadí 2 : 53,72240*0,1 |  | 5.3722 | [23 empty] | VV | 5
2 | 122202201R00 | Odkopávky a prokopávky pro silnice v hornině 3 do 100 m3 | m3 | 53.7224 |  | 0 |  | 0 |  | 0 | 21 | 0 | 0 | 0 | 0 | 0 | 800-1 | RTS 25/ I | RTS 25/ I | 0.422 | 22.67 |  | Práce | Běžná |  |  |  | POL1_1
|  | s přemístěním výkopku v příčných profilech na vzdálenost do 15 m nebo s naložením na dopravní prostředek. | [25 empty] | SPI |  | s přemístěním výkopku v příčných profilech na vzdálenost do 15 m nebo s naložením na dopravní prostředek.
|  | Plošný odkop : | [25 empty] | VV | 0
|  | Asfalltové plochy tl.5cm, (skladba 42cm) : | [25 empty] | VV | 0
|  | Odkaz na mn. položky pořadí 37 : 61,62400*0,42 |  | 25.8821 | [23 empty] | VV | 5
|  | Plastová zatravňovací dlažba tl.5cm, (skladba 48cm) : | [25 empty] | VV | 0
|  | Odkaz na mn. položky pořadí 38 : 24,00000*0,51 |  | 12.24 | [23 empty] | VV | 5
|  | Obrubník betonový přechodový, na š.45cm, (skladba 25cm) : | [25 empty] | VV | 0
|  | Začátek provozního součtu | [25 empty] | VV
|  | výpočet spotřeby : 0,45*0,25 |  | 0.1125 | [23 empty] | VV | 2
|  | Konec provozního součtu | [25 empty] | VV
|  | Odkaz na mn. položky pořadí 48 : 8,00000*0,1125 |  | 0.9 | [23 empty] | VV | 5
|  | Obrubník betonový nájezdový, na š.45cm, (skladba 25cm) : | [25 empty] | VV | 0
|  | Začátek provozního součtu | [25 empty] | VV
|  | výpočet spotřeby : 0,45*0,25 |  | 0.1125 | [23 empty] | VV | 2
|  | Konec provozního součtu | [25 empty] | VV
|  | Odkaz na mn. položky pořadí 49 : 53,82000*0,1125 |  | 6.0548 | [23 empty] | VV | 5
|  | Obrubník betonový silniční zvýšený, na š.35cm, (skladba 40cm) : | [25 empty] | VV | 0
|  | Začátek provozního součtu | [25 empty] | VV
|  | výpočet spotřeby : 0,35*0,40 |  | 0.14 | [23 empty] | VV | 2
|  | Konec provozního součtu | [25 empty] | VV
|  | Odkaz na mn. položky pořadí 50 : 61,75379*0,14 |  | 8.6455 | [23 empty] | VV | 5
3 | 122202209R00 | Odkopávky a prokopávky pro silnice v hornině 3 příplatek za lepivost horniny | m3 | 26.8612 |  | 0 |  | 0 |  | 0 | 21 | 0 | 0 | 0 | 0 | 0 | 800-1 | RTS 25/ I | RTS 25/ I | 0.088 | 2.36 |  | Práce | Běžná |  |  |  | POL1_1
|  | s přemístěním výkopku v příčných profilech na vzdálenost do 15 m nebo s naložením na dopravní prostředek. | [25 empty] | SPI |  | s přemístěním výkopku v příčných profilech na vzdálenost do 15 m nebo s naložením na dopravní prostředek.
|  | Příplatek za lepivost z 50% : | [25 empty] | VV | 0
|  | výkop pro silnice : | [25 empty] | VV | 0
|  | Odkaz na mn. položky pořadí 2 : 53,72236*0,5 |  | 26.8612 | [23 empty] | VV | 5
4 | 139601102R00 | Ruční výkop jam, rýh a šachet v hornině 3 | m3 | 13.38 |  | 0 |  | 0 |  | 0 | 21 | 0 | 0 | 0 | 0 | 0 | 800-1 | RTS 25/ I | RTS 25/ I | 3.533 | 47.27 |  | Práce | Běžná |  |  |  | POL1_
|  | s přehozením na vzdálenost do 5 m nebo s naložením na ruční dopravní prostředek | [25 empty] | SPI
|  | Výkop ruční : | [25 empty] | VV | 0
|  | Plastová zatravňovací dlažba tl.5cm, (skladba 48cm) : | [25 empty] | VV | 0
|  | Odkaz na mn. položky pořadí 38 : 24,00000*0,51 |  | 12.24 | [23 empty] | VV | 5
|  | Obrubník ocelový z pásoviny, na š.15cm, (skladba 40cm) : | [25 empty] | VV | 0
|  | Začátek provozního součtu | [25 empty] | VV
|  | výpočet spotřeby : 0,15*0,40 |  | 0.06 | [23 empty] | VV | 2
|  | Konec provozního součtu | [25 empty] | VV
|  | Odkaz na mn. položky pořadí 56 : 19,00000*0,06 |  | 1.14 | [23 empty] | VV | 5
5 | 162701105R00 | Vodorovné přemístění výkopku z horniny 1 až 4, na vzdálenost přes 9 000 do 10 000 m | m3 | 53.7224 |  | 0 |  | 0 |  | 0 | 21 | 0 | 0 | 0 | 0 | 0 | 800-1 | RTS 25/ I | RTS 25/ I | 0.011 | 0.59 |  | Práce | Běžná |  |  |  | POL1_
|  | po suchu, bez naložení výkopku, avšak se složením bez rozhrnutí, zpáteční cesta vozidla. | [25 empty] | SPI
|  | Přemístění zeminy na skládku : | [25 empty] | VV | 0
|  | Kubatura výkopu pro silnice : | [25 empty] | VV | 0
|  | Odkaz na mn. položky pořadí 2 : 53,72236 |  | 53.7224 | [23 empty] | VV | 5
6 | 162701109RT3 | Vodorovné přemístění výkopku příplatek k ceně za každých dalších i započatých 1 000 m přes 10 000 m z horniny 1 až 4 | m3 | 268.6118 |  | 0 |  | 0 |  | 0 | 21 | 0 | 0 | 0 | 0 | 0 | 800-1 | RTS 25/ I | RTS 25/ I | 0 | 0 |  | Práce | Běžná |  |  |  | POL1_
|  | po suchu, bez naložení výkopku, avšak se složením bez rozhrnutí, zpáteční cesta vozidla. | [25 empty] | SPI
|  | Příplatek k přemístění zeminy na skládku : | [25 empty] | VV | 0
|  | dalších 5km : | [25 empty] | VV | 0
|  | přebytečná zemina : | [25 empty] | VV | 0
|  | Odkaz na mn. položky pořadí 5 : 53,72236*5 |  | 268.6118 | [23 empty] | VV | 5
7 | 162201203R00 | Vodorovné přemístění výkopku nošením z horniny 1 až 4, kolečkem, na vzdálenost do 10 m | m3 | 18.7522 |  | 0 |  | 0 |  | 0 | 21 | 0 | 0 | 0 | 0 | 0 | 800-1 | RTS 25/ I | RTS 25/ I | 0.668 | 12.53 |  | Práce | Běžná |  |  |  | POL1_
|  | bez naložení, avšak s vyprázdněním nádoby na hromadu nebo do dopravního prostředku, | [25 empty] | SPI
|  | Vodorovné přemístění kolečkem : | [25 empty] | VV | 0
|  | Ruční dokopávky z 10% : | [25 empty] | VV | 0
|  | Odkaz na mn. položky pořadí 2 : 53,72240*0,1 |  | 5.3722 | [23 empty] | VV | 5
|  | Ruční výkop : | [25 empty] | VV | 0
|  | Odkaz na mn. položky pořadí 4 : 13,38000 |  | 13.38 | [23 empty] | VV | 5
8 | 167101201R00 | Nakládání, skládání, překládání neulehlého výkopku nakládání, skládání, překládání neulehléno výkopku nebo zeminy - ručně z horniny 1 až 4 | m3 | 5.3722 |  | 0 |  | 0 |  | 0 | 21 | 0 | 0 | 0 | 0 | 0 | 800-1 | RTS 25/ I | RTS 25/ I | 1.938 | 10.41 |  | Práce | Běžná |  |  |  | POL1_
|  | Naložení výkopku ručně : | [25 empty] | VV | 0
|  | Ruční dokopávky : | [25 empty] | VV | 0
|  | Odkaz na mn. položky pořadí 1 : 5,37224 |  | 5.3722 | [23 empty] | VV | 5
9 | 171201201R00 | Uložení sypaniny na dočasnou skládku tak, že na 1 m2 plochy připadá přes 2 m3 výkopku nebo ornice | m3 | 53.7224 |  | 0 |  | 0 |  | 0 | 21 | 0 | 0 | 0 | 0 | 0 | 800-1 | RTS 25/ I | RTS 25/ I | 0.009 | 0.48 |  | Práce | Běžná |  |  |  | POL1_1
|  | Uložení zeminy na skládce - modelace (bez poplatku) : | [25 empty] | VV | 0
|  | přebytečná zemina : | [25 empty] | VV | 0
|  | Odkaz na mn. položky pořadí 5 : 53,72236 |  | 53.7224 | [23 empty] | VV | 5
10 | 181101102R00 | Úprava pláně v zářezech v hornině 1 až 4, se zhutněním | m2 | 137.9068 |  | 0 |  | 0 |  | 0 | 21 | 0 | 0 | 0 | 0 | 0 | 800-1 | RTS 25/ I | RTS 25/ I | 0.018 | 2.48 |  | Práce | Běžná |  |  |  | POL1_1
|  | vyrovnáním výškových rozdílů, ploch vodorovných a ploch do sklonu 1 : 5. | [25 empty] | SPI
|  | Ruční začištění dna výkopu : | [25 empty] | VV | 0
|  | Asfaltové plochy tl.5cm, (skladba 42cm) : | [25 empty] | VV | 0
|  | Odkaz na mn. položky pořadí 36 : 61,62400 |  | 61.624 | [23 empty] | VV | 5
|  | Plastová zatravňovací dlažba tl.5cm : | [25 empty] | VV | 0
|  | Odkaz na mn. položky pořadí 38 : 24,00000 |  | 24 | [23 empty] | VV | 5
|  | Obrubník betonový přechodový, na š.45cm : | [25 empty] | VV | 0
|  | Odkaz na mn. položky pořadí 48 : 8,00000*0,45 |  | 3.6 | [23 empty] | VV | 5
|  | Obrubník betonový nájezdový, na š.45cm : | [25 empty] | VV | 0
|  | Odkaz na mn. položky pořadí 49 : 53,82000*0,45 |  | 24.219 | [23 empty] | VV | 5
|  | Obrubník betonový silniční zvýšený, na š.35cm : | [25 empty] | VV | 0
|  | Odkaz na mn. položky pořadí 50 : 61,75380*0,35 |  | 21.6138 | [23 empty] | VV | 5
|  | Obrubník z pásoviny 120/6mm, na š.15cm, (skladba 40cm) : | [25 empty] | VV | 0
|  | Odkaz na mn. položky pořadí 56 : 19,00000*0,15 |  | 2.85 | [23 empty] | VV | 5
11 | 199000002R00 | Poplatky za skládku horniny 1- 4, skupina 17 05 04 z Katalogu odpadů | m3 | 53.7224 |  | 0 |  | 0 |  | 0 | 21 | 0 | 0 | 0 | 0 | 0 | 800-1 | RTS 25/ I | RTS 25/ I | 0 | 0 |  | Práce | Běžná |  |  |  | POL1_
|  | Poplatek za skládkovné zeminy : | [25 empty] | VV | 0
|  | přebytečná zemina : | [25 empty] | VV | 0
|  | Odkaz na mn. položky pořadí 5 : 53,72236 |  | 53.7224 | [23 empty] | VV | 5
12 | 215901101RT5 | Zhutnění podloží z rostlé horniny 1 až 4 pod násypy z hornin soudržných do 92% PS a nesoudržných sypkých relativní ulehlosti l(d) do 0,8 vibrační deskou | m2 | 137.9068 |  | 0 |  | 0 |  | 0 | 21 | 0 | 0 | 0 | 0 | 0 | 800-1 | RTS 25/ I | RTS 25/ I | 0.15 | 20.69 |  | Práce | Běžná |  |  |  | POL1_
|  | z rostlé horniny tř.1 - 4 pod násypy z hornin soudržných do 92% PS a hornin nesoudržných sypkých relativní ulehlosti I(d) do 0,8 | [25 empty] | SPI |  | z rostlé horniny tř.1 - 4 pod násypy z hornin soudržných do 92% PS a hornin nesoudržných sypkých relativní ulehlosti I(d) do 0,8
|  | Zhutnění upravené pláně vibrační deskou : | [25 empty] | VV | 0
|  | Odkaz na mn. položky pořadí 10 : 137,90683 |  | 137.9068 | [23 empty] | VV | 5
Díl: | 11 | Přípravné a přidružené práce |  |  |  | 0 |  | 0 |  | 0 |  | 0 |  | 0 |  | 33.57 |  |  |  |  | 42.3 | [6 empty] | DIL
13 | 111212113R00 | Odstranění nevhodných dřevin výška do 1 m, na svahu přes 1:2 do 1:1, s odstraněním pařezu | m2 | 8 |  | 0 |  | 0 |  | 0 | 21 | 0 | 0 | 0 | 0 | 0 | 823-1 | RTS 25/ I | RTS 25/ I | 0.3 | 2.4 |  | Práce | Běžná |  |  |  | POL1_
|  | o průměru kmene (krčku) do 10 cm s odklizením vytěžené dřevní hmoty na vzdálenost do 50 m, se složením na hromady, nebo s naložením na dopravní prostředek, | [25 empty] | SPI |  | o průměru kmene (krčku) do 10 cm s odklizením vytěžené dřevní hmoty na vzdálenost do 50 m, se složením na hromady, nebo s naložením na dopravní prostředek,
|  | Stávající keře : | [25 empty] | VV | 0
|  | Příloha č.1: Situační výkres : | [25 empty] | VV | 0
|  | Vančurova 4x vjezdy : | [25 empty] | VV | 0
|  | v místě nového parkoviště ve vjezdu u BD č.o.11, podélné stání obdélníkového tvaru 16,32x2,20m : | [25 empty] | VV | 0
|  | keře : 8,0 |  | 8 | [23 empty] | VV | 0
14 | 113106121R00 | Rozebrání komunikací pro pěší s jakýmkoliv ložem a výplní spár z betonových nebo kameninových dlaždic nebo tvarovek | m2 | 14.4 |  | 0 |  | 0 |  | 0 | 21 | 0 | 0 | 0 | 0.138 | 1.99 | 822-1 | RTS 25/ I | RTS 25/ I | 0.16 | 2.3 |  | Práce | Běžná |  |  |  | POL1_
|  | s přemístěním hmot na skládku na vzdálenost do 3 m nebo s naložením na dopravní prostředek | [25 empty] | SPI
|  | Stávající plošná dlažba 30x30cm : | [25 empty] | VV | 0
|  | Příloha č.1: Situační výkres : | [25 empty] | VV | 0
|  | Vančurova 4x vjezdy : | [25 empty] | VV | 0
|  | v místě nového parkoviště ve vjezdu u BD č.o.7, podélné stání obdélníkového tvaru 8,0x2,20m : | [25 empty] | VV | 0
|  | stávající dlažba : 10,0*0,90 |  | 9 | [23 empty] | VV | 0
|  | v místě nového parkoviště ve vjezdu u BD č.o.3, podélné stání obdélníkového tvaru 13,5x2,20m : | [25 empty] | VV | 0
|  | stávající dlažba : 6,0*0,90 |  | 5.4 | [23 empty] | VV | 0
15 | 113107510R00 | Odstranění podkladů nebo krytů z kameniva hrubého drceného, v ploše jednotlivě do 50 m2, tloušťka vrstvy 100 mm | m2 | 14.4 |  | 0 |  | 0 |  | 0 | 21 | 0 | 0 | 0 | 0.22 | 3.17 | 822-1 | RTS 25/ I | RTS 25/ I | 0.421 | 6.06 |  | Práce | Běžná |  |  |  | POL1_1
|  | Odstranění kameniva drceného v tl.10cm : | [25 empty] | VV | 0
|  | plošná betonová dlažba 30x30cm : | [25 empty] | VV | 0
|  | Odkaz na mn. položky pořadí 14 : 14,40000 |  | 14.4 | [23 empty] | VV | 5
16 | 113107515R00 | Odstranění podkladů nebo krytů z kameniva hrubého drceného, v ploše jednotlivě do 50 m2, tloušťka vrstvy 150 mm | m2 | 49.4328 |  | 0 |  | 0 |  | 0 | 21 | 0 | 0 | 0 | 0.33 | 16.31 | 822-1 | RTS 25/ I | RTS 25/ I | 0.5265 | 26.03 |  | Práce | Běžná |  |  |  | POL1_1
|  | Odstranění kameniva drceného v tl. 15cm : | [25 empty] | VV | 0
|  | Obrubník betonový přechodový, na š.45cm : | [25 empty] | VV | 0
|  | Odkaz na mn. položky pořadí 48 : 8,00000*0,45 |  | 3.6 | [23 empty] | VV | 5
|  | Obrubník betonový nájezdový, na š.45cm : | [25 empty] | VV | 0
|  | Odkaz na mn. položky pořadí 49 : 53,82000*0,45 |  | 24.219 | [23 empty] | VV | 5
|  | Obrubník betonový silniční zvýšený, na š.35cm : | [25 empty] | VV | 0
|  | Odkaz na mn. položky pořadí 50 : 61,75380*0,35 |  | 21.6138 | [23 empty] | VV | 5
17 | 113202111R00 | Vytrhání obrub z krajníků nebo obrubníků stojatých | m | 44.8 |  | 0 |  | 0 |  | 0 | 21 | 0 | 0 | 0 | 0.27 | 12.1 | 822-1 | RTS 25/ I | RTS 25/ I | 0.123 | 5.51 |  | Práce | Běžná |  |  |  | POL1_
|  | s vybouráním lože, s přemístěním hmot na skládku na vzdálenost do 3 m nebo naložením na dopravní prostředek | [25 empty] | SPI |  | s vybouráním lože, s přemístěním hmot na skládku na vzdálenost do 3 m nebo naložením na dopravní prostředek
|  | Stávající silniční obrubníky : | [25 empty] | VV | 0
|  | Příloha č.1: Situační výkres : | [25 empty] | VV | 0
|  | Vančurova č.o.2 - č.o.14 : | [25 empty] | VV | 0
|  | ulice od od BD č.o.2 po obratiště u BD č.o.14 : | [25 empty] | VV | 0
|  | rozšíření stávajícího parkoviště s kolmým stáním naproti BD č.o.10, kolmé stání lichoběžníkového tvaru pro 4 auta : 9,20+5,0+1,0*2 |  | 16.2 | [23 empty] | VV | 0
|  | vybudování nového parkoviště naproti mezi BD č.o.10 a BD č.o.12, podélné stání obdélníkového tvaru pro 2 auta : 10,60+1,0*2 |  | 12.6 | [23 empty] | VV | 0
|  | rozšíření komunikace přední části obratiště naproti mezi BD č.o.12, změna přední ho rádiusu obratiště na šikmé přímé : 16,0 |  | 16 | [23 empty] | VV | 0
Díl: | 11.1 | Ochrana dřevin na staveništi |  |  |  | 0 |  | 0 |  | 0 |  | 0 |  | 0 |  | 0 |  |  |  |  | 0 | [6 empty] | DIL
18 | VL11.1.03 | D+M a Demontáž Individuální ochrana kmene 50x50x200cm, dřevěné provizorní oplocení | ks | 1 |  | 0 |  | 0 |  | 0 | 21 | 0 | 0 | 0 | 0 | 0 |  | Vlastní | Indiv | 0 | 0 |  | Práce | Běžná |  |  |  | POL1_
|  | U některých jednotlivých stromů byla dále navržena individuální ochrana kmene. Ochrana kmene se instaluje za kořenovými náběhy stromu. Konstrukce musí být pevná a musí zasahovat alespoň do výšky 2 m nebo do výšky spodního kosterního větvení stromu. Ochrana kmene nesmí být v kontaktu s povrchem kmene, kořenových náběhů ani větví. Mezi kmen a ochrannou konstrukci je třeba vložit odpovídající polstrování tlumící případné nárazy. Ochrany kmenů nesmí být v průběhu stavby poškozeny ani přemístěny či odstraněny. | [25 empty] | POP |  | U některých jednotlivých stromů byla dále navržena individuální ochrana kmene. Ochrana kmene se instaluje za kořenovými náběhy stromu. Konstrukce musí být pevná a musí zasahovat alespoň do výšky 2 m nebo do výšky spodního kosterního větvení stromu. Ochrana kmene nesmí být v kontaktu s povrchem kmene, kořenových náběhů ani větví. Mezi kmen a ochrannou konstrukci je třeba vložit odpovídající polstrování tlumící případné nárazy. Ochrany kmenů nesmí být v průběhu stavby poškozeny ani přemístěny či odstraněny.
POP
|  | 3 Modelové příklady individuální ochrany kmene, zdroj: SPPK 01 002:2017 Ochrana dřevin při stavební činnosti | [25 empty] | POP |  | 3 Modelové příklady individuální ochrany kmene, zdroj: SPPK 01 002:2017 Ochrana dřevin při stavební činnosti
|  | Individuální ochrana kmene : | [25 empty] | VV | 0
|  | Příloha č.1: Situační výkres : | [25 empty] | VV | 0
|  | Vančurova 4x vjezdy : | [25 empty] | VV | 0
|  | ve vjezdu u BD č.o.7 : | [25 empty] | VV | 0
|  | borovice 1ks : 1 |  | 1 | [23 empty] | VV | 0
19 | VL11.1.05 | Individuální ochrana kořenů stromů, při zemních pracech | ks | 1 |  | 0 |  | 0 |  | 0 | 21 | 0 | 0 | 0 | 0 | 0 |  | Vlastní | Indiv | 0 | 0 |  | Práce | Běžná |  |  |  | POL1_
|  | Minimální chráněný kořenový prostor | [25 empty] | POP
|  | Rovná se průměru kmene na styku s půdou, nejméně však 500 mm, stavební zásahy nepřípustné vyjma bezvýkopových technologií. | [25 empty] | POP |  | Rovná se průměru kmene na styku s půdou, nejméně však 500 mm, stavební zásahy nepřípustné vyjma bezvýkopových technologií.
POP
|  | Chráněný kořenový prostor | [25 empty] | POP
|  | - vymezuje se jako 10násobek průměru kmene | [25 empty] | POP
|  | Kořeny s průměrem do 30 mm na hraně výkopu ve směru ke stromu je možné hladce přerušit. | [25 empty] | POP
|  | Kořeny s průměrem od 31 do 50 mm na hraně výkopu ve směru ke stromu budou zachovány. V případě nutnosti jejich přerušení je nutné individuální posouzení odborným dozorem. V případě nutného přerušení musí být přeříznuty hladkým řezem a ošetřeny adekvátním způsobem proti vysýchání a mrazu. | [25 empty] | POP |  | Kořeny s průměrem od 31 do 50 mm na hraně výkopu ve směru ke stromu budou zachovány. V případě nutnosti jejich přerušení je nutné individuální posouzení odborným dozorem. V případě nutného přerušení musí být přeříznuty hladkým řezem a ošetřeny adekvátním způsobem proti vysýchání a mrazu.
|  | Kořeny s průměrem nad 50 mm je třeba zachovat bez poškození | [25 empty] | POP
|  | a chránit je proti vysychání a účinkům mrazu. Pouze ve výjimečných případech může odborný dozor rozhodnout o jejich přerušení, a to včetně následné analýzy stability stromu. | [25 empty] | POP |  | a chránit je proti vysychání a účinkům mrazu. Pouze ve výjimečných případech může odborný dozor rozhodnout o jejich přerušení, a to včetně následné analýzy stability stromu.
|  | Stěny otevřeného výkopu je nutné chránit ve směru ke stromu odpovídajícím způsobem proti vysýchání a účinkům mrazu. Nutná je minimalizace doby otevření výkopu. Ochrana může být provedena například zakrytím stěny pravidelně vlhčenou textilií. | [25 empty] | POP |  | Stěny otevřeného výkopu je nutné chránit ve směru ke stromu odpovídajícím způsobem proti vysýchání a účinkům mrazu. Nutná je minimalizace doby otevření výkopu. Ochrana může být provedena například zakrytím stěny pravidelně vlhčenou textilií.
POP
|  | Navážky se provádí z propustného materiálu | [25 empty] | POP
|  | - při tloušťce do 50 mm až do 100% plochy (vyjma plochy minimálního chráněného kořenového prostoru) | [25 empty] | POP
|  | - při tloušťce 50–200 mm až do 50% plochy | [25 empty] | POP
|  | - vyšší navážky a nepropustný kryt maximálně do 30% plochy | [25 empty] | POP
|  | Individuální ochrana kořenů stromů : | [25 empty] | VV | 0
|  | Odkaz na mn. položky pořadí 18 : 1,00000 |  | 1 | [23 empty] | VV | 5
Díl: | 18 | Povrchové úpravy terénu |  |  |  | 0 |  | 0 |  | 0 |  | 0 |  | 0.01 |  | 0 |  |  |  |  | 27.4 | [6 empty] | DIL
20 | 162606112R00 | Vodorovné přemístění zemin pro zúrodnění do 5000 m | m3 | 8.8754 |  | 0 |  | 0 |  | 0 | 21 | 0 | 0 | 0 | 0 | 0 |  | RTS 25/ I | RTS 25/ I | 0.093 | 0.83 |  | Práce | Běžná |  |  |  | POL1_1
|  | Včetně: | [25 empty] | POP
|  | - shrnutí výkopku ve výkopišti a hrubé rozhrnutí v násypišti, | [25 empty] | POP
|  | - udržování sjízdnosti cest uvnitř násypiště i výkopiště, pokud vrcholky nerovností nejsou vyšší než +- 0,5 m, | [25 empty] | POP |  | - udržování sjízdnosti cest uvnitř násypiště i výkopiště, pokud vrcholky nerovností nejsou vyšší než +- 0,5 m,
|  | - příplatky za jízdu v terénu uvnitř výkopiště i násypiště. | [25 empty] | POP
|  | Vodorovné přemístění ornice : | [25 empty] | VV | 0
|  | doplnění ornice tl.10cm : | [25 empty] | VV | 0
|  | Odkaz na mn. položky pořadí 22 : 88,75380*0,1 |  | 8.8754 | [23 empty] | VV | 5
21 | 167103101R00 | Nakládání výkopku zeminy schopné zúrodnění | m3 | 8.8754 |  | 0 |  | 0 |  | 0 | 21 | 0 | 0 | 0 | 0 | 0 |  | RTS 25/ I | RTS 25/ I | 0.067 | 0.59 |  | Práce | Běžná |  |  |  | POL1_1
|  | Nakládání ornice : | [25 empty] | VV | 0
|  | Odkaz na mn. položky pořadí 20 : 8,87538 |  | 8.8754 | [23 empty] | VV | 5
22 | 180402111R00 | Založení trávníku parkového výsevem v rovině | m2 | 88.7538 |  | 0 |  | 0 |  | 0 | 21 | 0 | 0 | 0 | 0 | 0 |  | RTS 25/ I | RTS 25/ I | 0.06 | 5.33 |  | Práce | Běžná |  |  |  | POL1_1
|  | Založení trávníku výsevem travním semenem : | [25 empty] | VV | 0
|  | pruh š.100cm : | [25 empty] | VV | 0
|  | za přechodovým obrubníkem : | [25 empty] | VV | 0
|  | Odkaz na mn. položky pořadí 48 : 8,00000 |  | 8 | [23 empty] | VV | 5
|  | za silničním obrubníkem : | [25 empty] | VV | 0
|  | Odkaz na mn. položky pořadí 50 : 61,75381 |  | 61.7538 | [23 empty] | VV | 5
|  | za obrubníkem z pásoviny : | [25 empty] | VV | 0
|  | Odkaz na mn. položky pořadí 56 : 19,00000 |  | 19 | [23 empty] | VV | 5
23 | 181301101R00 | Rozprostření a urovnání ornice v rovině v souvislé ploše do 500 m2, tloušťka vrstvy do 100 mm | m2 | 88.7538 |  | 0 |  | 0 |  | 0 | 21 | 0 | 0 | 0 | 0 | 0 | 800-1 | RTS 25/ I | RTS 25/ I | 0.13 | 11.54 |  | Práce | Běžná |  |  |  | POL1_1
|  | s případným nutným přemístěním hromad nebo dočasných skládek na místo potřeby ze vzdálenosti do 30 m, v rovině nebo ve svahu do 1 : 5, | [25 empty] | SPI |  | s případným nutným přemístěním hromad nebo dočasných skládek na místo potřeby ze vzdálenosti do 30 m, v rovině nebo ve svahu do 1 : 5,
|  | Rozprostření ornice tl. 10cm : | [25 empty] | VV | 0
|  | Odkaz na mn. položky pořadí 22 : 88,75381 |  | 88.7538 | [23 empty] | VV | 5
24 | 182001111R00 | Plošná úprava terénu, nerovnosti do 10 cm v rovině | m2 | 88.7538 |  | 0 |  | 0 |  | 0 | 21 | 0 | 0 | 0 | 0 | 0 |  | RTS 25/ I | RTS 25/ I | 0.09 | 7.99 |  | Práce | Běžná |  |  |  | POL1_1
|  | Plošné srovnání terénních nerovností do 10cm : | [25 empty] | VV | 0
|  | Odkaz na mn. položky pořadí 22 : 88,75381 |  | 88.7538 | [23 empty] | VV | 5
25 | 183405311R00 | Provzdušnění trávníku bez pískování | har | 0.00888 |  | 0 |  | 0 |  | 0 | 21 | 0 | 0 | 0 | 0 | 0 |  | RTS 25/ I | RTS 25/ I | 16.151 | 0.14 |  | Práce | Běžná |  |  |  | POL1_
|  | Provzdušnění trávníku : | [25 empty] | VV | 0
|  | Odkaz na mn. položky pořadí 22 : 88,80000*0,0001 |  | 0.00888 | [23 empty] | VV | 5
26 | 185803211R00 | Uválcování trávníku v rovině | m2 | 88.7538 |  | 0 |  | 0 |  | 0 | 21 | 0 | 0 | 0 | 0 | 0 |  | RTS 25/ I | RTS 25/ I | 0.002 | 0.18 |  | Práce | Běžná |  |  |  | POL1_
|  | Uválcování trávníku : | [25 empty] | VV | 0
|  | Odkaz na mn. položky pořadí 22 : 88,75381 |  | 88.7538 | [23 empty] | VV | 5
27 | 185803411R00 | Vyhrabání trávníku v rovině nebo svahu do 1 : 5 | m2 | 88.7538 |  | 0 |  | 0 |  | 0 | 21 | 0 | 0 | 0 | 0 | 0 |  | RTS 25/ I | RTS 25/ I | 0.009 | 0.8 |  | Práce | Běžná |  |  |  | POL1_
|  | Vyhrabání trávníku s uložením shrabků na hromady, naložení a odvoz do 20km se složením | [25 empty] | POP
|  | Vyhrabání trávníku, naložení a odvoz do 20km se složením : | [25 empty] | VV | 0
|  | Odkaz na mn. položky pořadí 22 : 88,75381 |  | 88.7538 | [23 empty] | VV | 5
28 | 00572400R | směs travní parková, pro běžnou zátěž | kg | 5.4238 |  | 0 |  | 0 |  | 0 | 21 | 0 | 0.001 | 0.01 | 0 | 0 | SPCM | RTS 25/ I | RTS 25/ I | 0 | 0 |  | Specifikace | Běžná |  |  |  | POL3_1
|  | Dodávka travního semene, spotřeba 1kg/18m2, ztratné 10% : | [25 empty] | VV | 0
|  | Začátek provozního součtu | [25 empty] | VV
|  | výpočet spotřeby : 1/18*1,10 |  | 0.06111 | [23 empty] | VV | 2
|  | Konec provozního součtu | [25 empty] | VV
|  | Odkaz na mn. položky pořadí 22 : 88,75389*0,06111 |  | 5.4238 | [23 empty] | VV | 5
Díl: | 56 | Podkladní vrstvy komunikací a zpevněných ploch |  |  |  | 0 |  | 0 |  | 0 |  | 0 |  | 46.69 |  | 0 |  |  |  |  | 3.62 | [6 empty] | DIL
29 | 564801111R00 | Podklad ze štěrkodrti s rozprostřením a zhutněním frakce 0-22 mm, tloušťka po zhutnění 30 mm | m2 | 24 |  | 0 |  | 0 |  | 0 | 21 | 0 | 0.069 | 1.66 | 0 | 0 | 822-1 | RTS 25/ I | RTS 25/ I | 0.025 | 0.6 |  | Práce | Běžná |  |  |  | POL1_1
|  | Kladecí vrstva z drceného kameniva fr. 4/8mm, tl.3cm : | [25 empty] | VV | 0
|  | Plastová zatravňovací dlažba tl.5cm : | [25 empty] | VV | 0
|  | Odkaz na mn. položky pořadí 38 : 24,00000 |  | 24 | [23 empty] | VV | 5
30 | 564851111RT2 | Podklad ze štěrkodrti s rozprostřením a zhutněním frakce 0-32 mm, tloušťka po zhutnění 150 mm | m2 | 49.4328 |  | 0 |  | 0 |  | 0 | 21 | 0 | 0.378 | 18.69 | 0 | 0 | 822-1 | RTS 25/ I | RTS 25/ I | 0.026 | 1.29 |  | Práce | Běžná |  |  |  | POL1_1
|  | Podklad ze štěrkodrti fr.0/32, tl.15cm : | [25 empty] | VV | 0
|  | Obrubník betonový přechodový, na š.45cm : | [25 empty] | VV | 0
|  | Odkaz na mn. položky pořadí 48 : 8,00000*0,45 |  | 3.6 | [23 empty] | VV | 5
|  | Obrubník betonový nájezdový, na š.45cm : | [25 empty] | VV | 0
|  | Odkaz na mn. položky pořadí 49 : 53,82000*0,45 |  | 24.219 | [23 empty] | VV | 5
|  | Obrubník betonový silniční zvýšený, na š.35cm : | [25 empty] | VV | 0
|  | Odkaz na mn. položky pořadí 50 : 61,75380*0,35 |  | 21.6138 | [23 empty] | VV | 5
31 | 564861111RT2 | Podklad ze štěrkodrti s rozprostřením a zhutněním frakce 0-32 mm, tloušťka po zhutnění 200 mm | m2 | 6.1624 |  | 0 |  | 0 |  | 0 | 21 | 0 | 0.46 | 2.83 | 0 | 0 | 822-1 | RTS 25/ I | RTS 25/ I | 0.029 | 0.18 |  | Práce | Běžná |  |  |  | POL1_
|  | Podklad ze štěrkodrti fr.0/32, tl.20cm : | [25 empty] | VV | 0
|  | Asfaltové povrchy : | [25 empty] | VV | 0
|  | Odkaz na mn. položky pořadí 36 : 61,62400*0,1 |  | 6.1624 | [23 empty] | VV | 5
32 | 564861111RT2 | Podklad ze štěrkodrti s rozprostřením a zhutněním frakce 0-32 mm, tloušťka po zhutnění 200 mm | m2 | 24 |  | 0 |  | 0 |  | 0 | 21 | 0 | 0.46 | 11.04 | 0 | 0 | 822-1 | RTS 25/ I | RTS 25/ I | 0.029 | 0.7 |  | Práce | Běžná |  |  |  | POL1_
|  | Podklad z drceného kameniva fr 16/32, tl.20cm : | [25 empty] | VV | 0
|  | Plastová zatravňovací dlažba tl.5cm : | [25 empty] | VV | 0
|  | Odkaz na mn. položky pořadí 38 : 24,00000 |  | 24 | [23 empty] | VV | 5
33 | 564861111RT4 | Podklad ze štěrkodrti s rozprostřením a zhutněním frakce 0-63 mm, tloušťka po zhutnění 200 mm | m2 | 24 |  | 0 |  | 0 |  | 0 | 21 | 0 | 0.441 | 10.58 | 0 | 0 | 822-1 | RTS 25/ I | RTS 25/ I | 0.029 | 0.7 |  | Práce | Běžná |  |  |  | POL1_1
|  | Podklad z drceného kameniva fr 32/63mm, tl.20cm : | [25 empty] | VV | 0
|  | Plastová zatravňovací dlažba tl.5cm : | [25 empty] | VV | 0
|  | Odkaz na mn. položky pořadí 38 : 24,00000 |  | 24 | [23 empty] | VV | 5
34 | 567122111R00 | Podklad z kameniva zpevněného cementem SC C8/10, tloušťka po zhutnění 120 mm | m2 | 6.1624 |  | 0 |  | 0 |  | 0 | 21 | 0 | 0.30651 | 1.89 | 0 | 0 | 822-1 | RTS 25/ I | RTS 25/ I | 0.025 | 0.15 |  | Práce | Běžná |  |  |  | POL1_
|  | bez dilatačních spár, s rozprostřením a zhutněním, ošetřením povrchu podkladu vodou | [25 empty] | SPI
|  | Podklad z kameniva zpevněného cementem tl.12cm : | [25 empty] | VV | 0
|  | Asfaltové povrchy : | [25 empty] | VV | 0
|  | Odkaz na mn. položky pořadí 36 : 61,62400*0,1 |  | 6.1624 | [23 empty] | VV | 5
Díl: | 57 | Kryty komunikací živičné a z kameniva |  |  |  | 0 |  | 0 |  | 0 |  | 0 |  | 16.07 |  | 0 |  |  |  |  | 9.13 | [6 empty] | DIL
|  | OBJEDNATEL POŽADUJE POKLÁDKU ASFALTU NA TEPLOU SPÁRU! | [25 empty] | POP
35 | 573231127R00 | Postřik živičný spojovací bez posypu kamenivem , množství zbytkového asfaltu 0,70 kg/m2 | m2 | 123.248 |  | 0 |  | 0 |  | 0 | 21 | 0 | 0.0007 | 0.09 | 0 | 0 | 822-1 | RTS 25/ I | RTS 25/ I | 0.002 | 0.25 |  | Práce | Běžná |  |  |  | POL1_
|  | bez posypu kamenivem | [25 empty] | SPI
|  | Spojovací postřik 0,7kg/m2 : | [25 empty] | VV | 0
|  | Asfaltobeton podkladní tl.5cm : | [25 empty] | VV | 0
|  | Odkaz na mn. položky pořadí 37 : 61,62400 |  | 61.624 | [23 empty] | VV | 5
|  | Asfaltobeton brusný tl.5cm : | [25 empty] | VV | 0
|  | Odkaz na mn. položky pořadí 36 : 61,62400 |  | 61.624 | [23 empty] | VV | 5
36 | 577141112R00 | Beton asfaltový s rozprostřením a zhutněním v pruhu šířky do 3 m, ACO 11+ nebo ACO 16+, tloušťky 50 mm, plochy přes 1000 m2 | m2 | 61.624 |  | 0 |  | 0 |  | 0 | 21 | 0 | 0.12966 | 7.99 | 0 | 0 | 822-1 | RTS 25/ I | RTS 25/ I | 0.072 | 4.44 |  | Práce | Běžná |  |  |  | POL1_
|  | Objednatel požaduje v této položce dodání pouze směsi: Beton asfaltový pro obrusné vrstvy ACO 11+ | [25 empty] | POP
|  | Asfaltobeton brusný tl.5cm - nové asfaltové povrchy : | [25 empty] | VV | 0
|  | Příloha č.1: Situační výkres : | [25 empty] | VV | 0
|  | plocha nového živičného krytu, výměra dle situace : | [25 empty] | VV | 0
|  | Vančurova 4x vjezdy : | [25 empty] | VV | 0
|  | vybudování nového parkoviště ve vjezdu u BD č.o.11, podélné stání obdélníkového tvaru 16,32x2,20m : 16,32*2,20 |  | 35.904 | [23 empty] | VV | 0
|  | vybudování nového parkoviště ve vjezdu u BD č.o.7, podélné stání obdélníkového tvaru 8,0x2,20m : 8,0*2,20 |  | 17.6 | [23 empty] | VV | 0
|  | přední část vjezd do klínu : 2,20*2,20/2 |  | 2.42 | [23 empty] | VV | 0
|  | vybudování nového parkoviště ve vjezdu u BD č.o.3, podélné stání obdélníkového tvaru 13,5x2,20m : 13,5*2,20 |  | 29.7 | [23 empty] | VV | 0
[28 empty] | VV | 0
|  | odpočet v místě zatravňovací dlažby : | [25 empty] | VV | 0
|  | Odkaz na mn. položky pořadí 38 : 24,00000*-1 |  | -24 | [23 empty] | VV | 5
37 | 577141122RT3 | Beton asfaltový s rozprostřením a zhutněním v pruhu šířky do 3 m, ACL 16+, tloušťky 50 mm, plochy do 200 m2 | m2 | 61.624 |  | 0 |  | 0 |  | 0 | 21 | 0 | 0.12966 | 7.99 | 0 | 0 | 822-1 | RTS 25/ I | RTS 25/ I | 0.072 | 4.44 |  | Práce | Běžná |  |  |  | POL1_
|  | Asfaltobeton podkladní tl.5cm : | [25 empty] | VV | 0
|  | Odkaz na mn. položky pořadí 36 : 61,62400 |  | 61.624 | [23 empty] | VV | 5
Díl: | 59 | Dlažby a předlažby komunikací |  |  |  | 0 |  | 0 |  | 0 |  | 0 |  | 1.19 |  | 0 |  |  |  |  | 10.98 | [6 empty] | DIL
38 | 596921211R00 | Kladení vegetačních tvárnic plastových, plocha do 50 m2 | m2 | 24 |  | 0 |  | 0 |  | 0 | 21 | 0 | 0.0315 | 0.76 | 0 | 0 | 822-1 | RTS 25/ I | RTS 25/ I | 0.3075 | 7.38 |  | Práce | Běžná |  |  |  | POL1_
|  | zřízení podkladního lože, položení tvárnic. | [25 empty] | SPI
|  | Montáž plastové zatravňovací dlažby tl.5cm, pojízdné plochy : | [25 empty] | VV | 0
|  | Příloha č.1: Situační výkres : | [25 empty] | VV | 0
|  | Vančurova 4x vjezdy : | [25 empty] | VV | 0
|  | vybudování nového parkoviště ve vjezdu u BD č.o.7 a BD č.o.9, podélné stání obdélníkového tvaru 16,0x1,50m : 16,0*1,50 |  | 24 | [23 empty] | VV | 0
39 | 596921291R00 | Kladení vegetačních tvárnic plastových, příplatek z a výplň spár vegetačních tvárnic, bez dodávky materiálu | m3 | 1.2 |  | 0 |  | 0 |  | 0 | 21 | 0 | 0 | 0 | 0 | 0 | 822-1 | RTS 25/ I | RTS 25/ I | 3 | 3.6 |  | Práce | Běžná |  |  |  | POL1_
|  | zřízení podkladního lože, položení tvárnic. | [25 empty] | SPI
|  | Montáž výplně zatravňovací dlažby : | [25 empty] | VV | 0
|  | na tl.5cm : | [25 empty] | VV | 0
|  | Odkaz na mn. položky pořadí 38 : 24,00000*0,05 |  | 1.2 | [23 empty] | VV | 5
40 | 24551546R | písek posypový křemičitý; frakce 0,6 až 1,2 mm; 25,00 kg | kg | 36 |  | 0 |  | 0 |  | 0 | 21 | 0 | 0.001 | 0.04 | 0 | 0 | SPCM | RTS 25/ I | RTS 25/ I | 0 | 0 |  | Specifikace | Běžná |  |  |  | POL3_
|  | Dodávka spárovacího křemičitého písku : | [25 empty] | VV | 0
|  | spotřeba 1,5kg/m2 : | [25 empty] | VV | 0
|  | Odkaz na mn. položky pořadí 38 : 24,00000*1,5 |  | 36 | [23 empty] | VV | 5
41 | 28324502.AR | tvárnice vegetační základní; plast; l = 333,0 mm; š = 333 mm; h = 50,0 mm; čtverce 60 x 60 mm; zelená | m2 | 25.2 |  | 0 |  | 0 |  | 0 | 21 | 0 | 0.0108 | 0.27 | 0 | 0 | SPCM | RTS 25/ I | RTS 25/ I | 0 | 0 |  | Specifikace | Běžná |  |  |  | POL3_
|  | Dodávka plastové zatravňovací dlažby tl.5cm, ztratné 5% : | [25 empty] | VV | 0
|  | Odkaz na mn. položky pořadí 38 : 24,00000*1,05 |  | 25.2 | [23 empty] | VV | 5
42 | 583424831R | Kamenivo stanovené přírodní; drcené; 4/8; OH = 2,69 Mg/m3; droba | t | 0.12 |  | 0 |  | 0 |  | 0 | 21 | 0 | 1 | 0.12 | 0 | 0 | SPCM | RTS 25/ I | RTS 25/ I | 0 | 0 |  | Specifikace | Běžná |  |  |  | POL3_
|  | Dodávka kameniva fr 4/8mm pro výplň zatravňovací dlažby : | [25 empty] | VV | 0
|  | Začátek provozního součtu | [25 empty] | VV
|  | Výpočet spotřeby, 1m3=2t na tl.5cm : 0,05*2 |  | 0.1 | [23 empty] | VV | 2
|  | Konec provozního součtu | [25 empty] | VV
|  | Odkaz na mn. položky pořadí 39 : 1,20000*0,1 |  | 0.12 | [23 empty] | VV | 5
Díl: | 799.1 | Mobiliář |  |  |  | 0 |  | 0 |  | 0 |  | 0 |  | 0 |  | 0 |  |  |  |  | 0 | [6 empty] | DIL
43 | VL799.1.01 | Přemístění stávající lavičky s opěradlem na jiné místo, vč. vybourání stávajících základů, odvozu a, likvidace suti a zřízení nového základu vč. zemních prací, nového spojovacího a kotevního materiálu | ks | 2 |  | 0 |  | 0 |  | 0 | 21 | 0 | 0 | 0 | 0 | 0 |  | Vlastní | Indiv | 0 | 0 |  | Práce | Běžná |  |  |  | POL1_
|  | Příloha č.1: Situační výkres : | [25 empty] | VV | 0
|  | Příloha č.1: Situační výkres : | [25 empty] | VV | 0
|  | Vančurova 4x vjezdy : | [25 empty] | VV | 0
|  | v místě vzrostlé borovice ve vjezdu u BD č.o.7 : | [25 empty] | VV | 0
|  | lavička stávající, 1ks : 1 |  | 1 | [23 empty] | VV | 0
|  | v místě konce vjezdu u BD č.o.9 : | [25 empty] | VV | 0
|  | lavička stávající, 1ks : 1 |  | 1 | [23 empty] | VV | 0
44 | VL799.1.03 | Přemístění stávajícího stojanu na kola bez základu volně položený na zemi, kovový stojan pro 5 kol | ks | 1 |  | 0 |  | 0 |  | 0 | 21 | 0 | 0 | 0 | 0 | 0 |  | Vlastní | Indiv | 0 | 0 |  | Práce | Běžná |  |  |  | POL1_
|  | Příloha č.1: Situační výkres : | [25 empty] | VV | 0
|  | Vančurova č.o.2 - č.o.14 : | [25 empty] | VV | 0
|  | ulice od od BD č.o.2 po obratiště u BD č.o.14 : | [25 empty] | VV | 0
|  | rozšíření stávajícího parkoviště s kolmým stáním naproti BD č.o.10, kolmé stání lichoběžníkového tvaru pro 4 auta : | [25 empty] | VV | 0
|  | stojan na kola, 1ks : 1 |  | 1 | [23 empty] | VV | 0
Díl: | 89 | Ostatní konstrukce na trubním vedení |  |  |  | 0 |  | 0 |  | 0 |  | 0 |  | 0.66 |  | 0 |  |  |  |  | 5.32 | [6 empty] | DIL
45 | 899332111R00 | Výšková úprava uličního vstupu nebo vpustě do 20 cm snížením poklopu | kus | 2 |  | 0 |  | 0 |  | 0 | 21 | 0 | 0.32974 | 0.66 | 0 | 0 | 822-1 | RTS 25/ I | RTS 25/ I | 2.658 | 5.32 |  | Práce | Běžná |  |  |  | POL1_
|  | odbouráním dosavadního krytu, podkladu, nadezdívky nebo prstence s odklizením vybouraných hmot do 3 m, zarovnání plochy nadezdívky cementovou maltou, podbetonování nebo podezdění rámu, odstranění a znovuosazení rámu, poklopu, mříže, krycího hrnce nebo hydrantu, úpravy a doplnění krytu popř. podkladu vozovky v místě provedené výškové úpravy, | [25 empty] | SPI |  | odbouráním dosavadního krytu, podkladu, nadezdívky nebo prstence s odklizením vybouraných hmot do 3 m, zarovnání plochy nadezdívky cementovou maltou, podbetonování nebo podezdění rámu, odstranění a znovuosazení rámu, poklopu, mříže, krycího hrnce nebo hydrantu, úpravy a doplnění krytu popř. podkladu vozovky v místě provedené výškové úpravy,
|  | Kanalizační poklop : | [25 empty] | VV | 0
|  | Příloha č.1: Situační výkres : | [25 empty] | VV | 0
|  | Vančurova 4x vjezdy : | [25 empty] | VV | 0
|  | v místě nového parkoviště ve vjezdu u BD č.o.7, podélné stání obdélníkového tvaru 8,0x2,20m : 1 |  | 1 | [23 empty] | VV | 0
|  | v místě nového parkoviště ve vjezdu u BD č.o.7 a BD č.o.9, podélné stání obdélníkového tvaru 16,0x1,50m : 1 |  | 1 | [23 empty] | VV | 0
Díl: | 91 | Doplňující práce na komunikaci |  |  |  | 0 |  | 0 |  | 0 |  | 0 |  | 34.73 |  | 0 |  |  |  |  | 69.71 | [6 empty] | DIL
46 | 915711111RT1 | Vodorovné značení krytů stříkané barvou, bílou, dělicích čar šířky 120 mm | m | 13.2 |  | 0 |  | 0 |  | 0 | 21 | 0 | 9e-05 | 0 | 0 | 0 | 822-1 | RTS 25/ I | RTS 25/ I | 0.022 | 0.29 |  | Práce | Běžná |  |  |  | POL1_
|  | Vodorovné dopravní značení, bílá čára š.12cm : | [25 empty] | VV | 0
|  | Příloha č.1: Situační výkres : | [25 empty] | VV | 0
|  | dělící čára plná : | [25 empty] | VV | 0
|  | Vančurova 4x vjezdy : | [25 empty] | VV | 0
|  | vybudování nového parkoviště ve vjezdu u BD č.o.11, podélné stání obdélníkového tvaru 16,32x2,20m : 2,20*3 |  | 6.6 | [23 empty] | VV | 0
|  | vybudování nového parkoviště ve vjezdu u BD č.o.7, podélné stání obdélníkového tvaru 8,0x2,20m : 2,20*1 |  | 2.2 | [23 empty] | VV | 0
|  | vybudování nového parkoviště ve vjezdu u BD č.o.3, podélné stání obdélníkového tvaru 13,5x2,20m : 2,20*2 |  | 4.4 | [23 empty] | VV | 0
47 | 915711111RT2 | Vodorovné značení krytů stříkané barvou, žlutou, dělicích čar šířky 120 mm | m | 6 |  | 0 |  | 0 |  | 0 | 21 | 0 | 0.00013 | 0 | 0 | 0 | 822-1 | RTS 25/ I | RTS 25/ I | 0.022 | 0.13 |  | Práce | Běžná |  |  |  | POL1_
|  | Vodorovné dopravní značení, žlutá čára plná š.12cm : | [25 empty] | VV | 0
|  | Příloha č.1: Situační výkres : | [25 empty] | VV | 0
|  | Vančurova 4x vjezdy : | [25 empty] | VV | 0
|  | v místě vzrostlé borovice ve vjezdu u BD č.o.7 v dl.6m : 6,0 |  | 6 | [23 empty] | VV | 0
48 | 917762111R00 | Osazení silničního nebo chodníkového obrubníku ležatého, s boční opěrou z betonu prostého, do lože z betonu prostého C 12/15 | m | 8 |  | 0 |  | 0 |  | 0 | 21 | 0 | 0.185 | 1.48 | 0 | 0 | 822-1 | RTS 25/ I | RTS 25/ I | 0.33704 | 2.7 |  | Práce | Běžná |  |  |  | POL1_1
|  | S dodáním hmot pro lože tl. 80-100 mm. | [25 empty] | SPI
|  | Montáž přechodového obrubníku : | [25 empty] | VV | 0
|  | Příloha č.1: Situační výkres : | [25 empty] | VV | 0
|  | Vančurova 4x vjezdy : | [25 empty] | VV | 0
|  | v místě asfaltu : | [25 empty] | VV | 0
|  | vybudování nového parkoviště ve vjezdu u BD č.o.11, podélné stání obdélníkového tvaru 16,32x2,20m : 1,0*2 |  | 2 | [23 empty] | VV | 0
|  | vybudování nového parkoviště ve vjezdu u BD č.o.7, podélné stání obdélníkového tvaru 8,0x2,20m : 1,0*2 |  | 2 | [23 empty] | VV | 0
|  | vybudování nového parkoviště ve vjezdu u BD č.o.3, podélné stání obdélníkového tvaru 13,5x2,20m : 1,0*2 |  | 2 | [23 empty] | VV | 0
[28 empty] | VV | 0
|  | v místě zatravňovací dlažby : | [25 empty] | VV | 0
|  | Příloha č.1: Situační výkres : | [25 empty] | VV | 0
|  | Vančurova 4x vjezdy : | [25 empty] | VV | 0
|  | vybudování nového parkoviště ve vjezdu u BD č.o.7 a BD č.o.9, podélné stání obdélníkového tvaru 16,0x1,50m : 1,0*2 |  | 2 | [23 empty] | VV | 0
49 | 917762111R00 | Osazení silničního nebo chodníkového obrubníku ležatého, s boční opěrou z betonu prostého, do lože z betonu prostého C 12/15 | m | 53.82 |  | 0 |  | 0 |  | 0 | 21 | 0 | 0.185 | 9.96 | 0 | 0 | 822-1 | RTS 25/ I | RTS 25/ I | 0.33704 | 18.14 |  | Práce | Běžná |  |  |  | POL1_1
|  | S dodáním hmot pro lože tl. 80-100 mm. | [25 empty] | SPI
|  | Montáž nájezdového obrubníku : | [25 empty] | VV | 0
|  | Příloha č.1: Situační výkres : | [25 empty] | VV | 0
|  | Vančurova 4x vjezdy : | [25 empty] | VV | 0
|  | v místě asfaltu : | [25 empty] | VV | 0
|  | vybudování nového parkoviště ve vjezdu u BD č.o.11, podélné stání obdélníkového tvaru 16,32x2,20m : 16,32 |  | 16.32 | [23 empty] | VV | 0
|  | vybudování nového parkoviště ve vjezdu u BD č.o.7, podélné stání obdélníkového tvaru 8,0x2,20m : 8,0 |  | 8 | [23 empty] | VV | 0
|  | vybudování nového parkoviště ve vjezdu u BD č.o.3, podélné stání obdélníkového tvaru 13,5x2,20m : 13,50 |  | 13.5 | [23 empty] | VV | 0
[28 empty] | VV | 0
|  | v místě zatravňovací dlažby : | [25 empty] | VV | 0
|  | Příloha č.1: Situační výkres : | [25 empty] | VV | 0
|  | Vančurova 4x vjezdy : | [25 empty] | VV | 0
|  | vybudování nového parkoviště ve vjezdu u BD č.o.7 a BD č.o.9, podélné stání obdélníkového tvaru 16,0x1,50m : 16,0 |  | 16 | [23 empty] | VV | 0
50 | 917862111R00 | Osazení silničního nebo chodníkového obrubníku stojatého, s boční opěrou z betonu prostého, do lože z betonu prostého C 12/15 | m | 61.7538 |  | 0 |  | 0 |  | 0 | 21 | 0 | 0.188 | 11.61 | 0 | 0 | 822-1 | RTS 25/ I | RTS 25/ I | 0.272 | 16.8 |  | Práce | Běžná |  |  |  | POL1_
|  | S dodáním hmot pro lože tl. 80-100 mm. | [25 empty] | SPI
|  | Montáž obrubníku betonového silničního : | [25 empty] | VV | 0
|  | Příloha č.1: Situační výkres : | [25 empty] | VV | 0
|  | Vančurova 4x vjezdy : | [25 empty] | VV | 0
|  | v místě asfaltu : | [25 empty] | VV | 0
|  | vybudování nového parkoviště ve vjezdu u BD č.o.11, podélné stání obdélníkového tvaru 16,32x2,20m : 16,32+2,20*1+2,20/cosx(45)+1,0*2 |  | 23.6313 | [23 empty] | VV | 0
|  | vybudování nového parkoviště ve vjezdu u BD č.o.7, podélné stání obdélníkového tvaru 8,0x2,20m : 8,0+2,20*1+2,20/cosx(45)+1,0*2 |  | 15.3113 | [23 empty] | VV | 0
|  | vybudování nového parkoviště ve vjezdu u BD č.o.3, podélné stání obdélníkového tvaru 13,5x2,20m : 13,50+2,20*1+2,20/cosx(45)+1,0*2 |  | 20.8113 | [23 empty] | VV | 0
[28 empty] | VV | 0
|  | v místě zatravňovací dlažby : | [25 empty] | VV | 0
|  | Příloha č.1: Situační výkres : | [25 empty] | VV | 0
|  | Vančurova 4x vjezdy : | [25 empty] | VV | 0
|  | vybudování nového parkoviště ve vjezdu u BD č.o.7 a BD č.o.9, podélné stání obdélníkového tvaru 16,0x1,50m : 0+1,0*2 |  | 2 | [23 empty] | VV | 0
51 | 919721211R00 | Dilatační spáry vkládané vyplněné asfaltovou zálivkou | m | 40.8 |  | 0 |  | 0 |  | 0 | 21 | 0 | 0.0043 | 0.18 | 0 | 0 | 822-1 | RTS 25/ I | RTS 25/ I | 0.208 | 8.49 |  | Práce | Běžná |  |  |  | POL1_
|  | v cementobetonovém krytu s odstraněním vložek, s vyčištěním a vyplněním spár | [25 empty] | SPI
|  | Vyplnění dilatačních spar asfaltovou zálivkou : | [25 empty] | VV | 0
|  | Odkaz na mn. položky pořadí 52 : 40,80000 |  | 40.8 | [23 empty] | VV | 5
52 | 919723111R00 | Dilatační spáry řezané v cementobetonovém krytu podélné, řezání spár šířky 2 až 5 mm | m | 40.8 |  | 0 |  | 0 |  | 0 | 21 | 0 | 1e-05 | 0 | 0 | 0 | 822-1 | RTS 25/ I | RTS 25/ I | 0.036 | 1.47 |  | Práce | Běžná |  |  |  | POL1_
|  | vyčištění spár po řezání, vyčištění spár před zálivkou a impregnace spár před zálivkou, | [25 empty] | SPI
|  | Prořezání dilatačních spar : | [25 empty] | VV | 0
|  | v místě napojení na stávající povrchy : | [25 empty] | VV | 0
|  | Příloha č.1: Situační výkres : | [25 empty] | VV | 0
|  | plocha nového živičného krytu, výměra dle situace : | [25 empty] | VV | 0
|  | Vančurova č.o.2 - č.o.14 : | [25 empty] | VV | 0
|  | ulice od od BD č.o.2 po obratiště u BD č.o.14 : | [25 empty] | VV | 0
|  | rozšíření stávajícího parkoviště s kolmým stáním naproti BD č.o.10, kolmé stání lichoběžníkového tvaru pro 4 auta : 9,20+5,0 |  | 14.2 | [23 empty] | VV | 0
|  | vybudování nového parkoviště naproti mezi BD č.o.10 a BD č.o.12, podélné stání obdélníkového tvaru pro 2 auta : 10,60 |  | 10.6 | [23 empty] | VV | 0
|  | rozšíření komunikace přední části obratiště naproti mezi BD č.o.12, změna přední ho rádiusu obratiště na šikmé přímé : 16,0 |  | 16 | [23 empty] | VV | 0
53 | 919731121R00 | Zarovnání styčné plochy podkladu nebo krytu živičné, tloušťky do 50 mm | m | 123.5738 |  | 0 |  | 0 |  | 0 | 21 | 0 | 0 | 0 | 0 | 0 | 822-1 | RTS 25/ I | RTS 25/ I | 0.067 | 8.28 |  | Práce | Běžná |  |  |  | POL1_
|  | podél vybourané části komunikace nebo zpevněné plochy | [25 empty] | SPI
|  | Zařezání asfaltu před pokládkou nové živice : | [25 empty] | VV | 0
|  | třetí řez : | [25 empty] | VV | 0
|  | Odkaz na mn. položky pořadí 54 : 123,57381 |  | 123.5738 | [23 empty] | VV | 5
54 | 919735111R00 | Řezání stávajících krytů nebo podkladů živičných, hloubky do 50 mm | m | 123.5738 |  | 0 |  | 0 |  | 0 | 21 | 0 | 0 | 0 | 0 | 0 | 822-1 | RTS 25/ I | RTS 25/ I | 0.032 | 3.95 |  | Práce | Běžná |  |  |  | POL1_1
|  | včetně spotřeby vody | [25 empty] | SPI
|  | Řezání živice v tl. 5cm - první řez : | [25 empty] | VV | 0
|  | v místě napojení na komunikaci : | [25 empty] | VV | 0
|  | silniční obrubník : | [25 empty] | VV | 0
|  | Odkaz na mn. položky pořadí 50 : 61,75381 |  | 61.7538 | [23 empty] | VV | 5
|  | přechodový obrubník : | [25 empty] | VV | 0
|  | Odkaz na mn. položky pořadí 48 : 8,00000 |  | 8 | [23 empty] | VV | 5
|  | nájezdový obrubník : | [25 empty] | VV | 0
|  | Odkaz na mn. položky pořadí 49 : 53,82000 |  | 53.82 | [23 empty] | VV | 5
55 | 919735113R00 | Řezání stávajících krytů nebo podkladů živičných, hloubky přes 100 do 150 mm | m | 123.5738 |  | 0 |  | 0 |  | 0 | 21 | 0 | 0 | 0 | 0 | 0 | 822-1 | RTS 25/ I | RTS 25/ I | 0.055 | 6.8 |  | Práce | Běžná |  |  |  | POL1_1
|  | včetně spotřeby vody | [25 empty] | SPI
|  | Řezání živice v tl. 10-15cm - druhý řez : | [25 empty] | VV | 0
|  | v místě napojení na komunikaci : | [25 empty] | VV | 0
|  | Odkaz na mn. položky pořadí 54 : 123,57381 |  | 123.5738 | [23 empty] | VV | 5
56 | 916561111RVL | Osazení obrubníků z ocelové pásoviny 50/5mm + kotevní roxory 14mm, dl.80cm, po 50cm, do lože z C 12/15 (POZOR! ATYP. MATERIÁL POLOŽKY) | m | 19 |  | 0 |  | 0 |  | 0 | 21 | 0 | 0.1025 | 1.95 | 0 | 0 |  | Vlastní | Indiv | 0.14 | 2.66 |  | Práce | Běžná |  |  |  | POL1_
|  | Montáž obrubníku z pásoviny 50/5mm + kotevní roxory 14mm, dl.80cm po 50cm (černé bez povrchové úpravy) : | [25 empty] | VV | 0
|  | Příloha č.1: Situační výkres : | [25 empty] | VV | 0
|  | Příloha č.1: Situační výkres : | [25 empty] | VV | 0
|  | Vančurova č.o.2 - č.o.14 : | [25 empty] | VV | 0
|  | Vančurova 4x vjezdy : | [25 empty] | VV | 0
|  | vybudování nového parkoviště ve vjezdu u BD č.o.7 a BD č.o.9, podélné stání obdélníkového tvaru 16,0x1,50m : | [25 empty] | VV | 0
|  | v místě plastové zatravňovací dlažby : 16,0+1,50*2 |  | 19 | [23 empty] | VV | 0
57 | 59217480R | obrubník silniční přechodový levý; materiál beton; l = 1000,0 mm; š = 150,0 mm; výškový rozsah h = 150 až 250 mm; barva šedá | kus | 4.12 |  | 0 |  | 0 |  | 0 | 21 | 0 | 0.067 | 0.28 | 0 | 0 | SPCM | RTS 25/ I | RTS 25/ I | 0 | 0 |  | Specifikace | Běžná |  |  |  | POL3_1
|  | Dodávka přechodového obrubníku L, ztratné 3% : | [25 empty] | VV | 0
|  | Začátek provozního součtu | [25 empty] | VV
|  | výpočet spotřeby pro Levý obrubník : 1,03/2 |  | 0.515 | [23 empty] | VV | 2
|  | Konec provozního součtu | [25 empty] | VV
|  | Odkaz na mn. položky pořadí 48 : 8,00000*0,515 |  | 4.12 | [23 empty] | VV | 5
58 | 59217481R | obrubník silniční přechodový pravý; materiál beton; l = 1000,0 mm; š = 150,0 mm; výškový rozsah h = 150 až 250 mm; barva šedá | kus | 4.12 |  | 0 |  | 0 |  | 0 | 21 | 0 | 0.067 | 0.28 | 0 | 0 | SPCM | RTS 25/ I | RTS 25/ I | 0 | 0 |  | Specifikace | Běžná |  |  |  | POL3_1
|  | Dodávka přechodového obrubníku P, ztratné 3% : | [25 empty] | VV | 0
|  | Odkaz na mn. položky pořadí 57 : 4,12000 |  | 4.12 | [23 empty] | VV | 5
59 | 59217487R | obrubník silniční materiál beton; l = 1000,0 mm; š = 150,0 mm; h = 300,0 mm; barva šedá | kus | 63.6064 |  | 0 |  | 0 |  | 0 | 21 | 0 | 0.096 | 6.11 | 0 | 0 | SPCM | RTS 25/ I | RTS 25/ I | 0 | 0 |  | Specifikace | Běžná |  |  |  | POL3_1
|  | Dodávka silničního obrubníku zvýšeného, ztratné 3% : | [25 empty] | VV | 0
|  | Odkaz na mn. položky pořadí 50 : 61,75381*1,03 |  | 63.6064 | [23 empty] | VV | 5
60 | 59217490R | obrubník silniční nájezdový; materiál beton; l = 1000,0 mm; š = 150,0 mm; h = 150,0 mm; barva šedá | kus | 55.4346 |  | 0 |  | 0 |  | 0 | 21 | 0 | 0.052 | 2.88 | 0 | 0 | SPCM | RTS 25/ I | RTS 25/ I | 0 | 0 |  | Specifikace | Běžná |  |  |  | POL3_1
|  | Dodávka nájezdového obrubníku, ztratné 3% : | [25 empty] | VV | 0
|  | Odkaz na mn. položky pořadí 49 : 53,82000*1,03 |  | 55.4346 | [23 empty] | VV | 5
Díl: | 99 | Staveništní přesun hmot |  |  |  | 0 |  | 0 |  | 0 |  | 0 |  | 0 |  | 0 |  |  |  |  | 38.73 | [6 empty] | DIL
61 | 998223011R00 | Přesun hmot pozemních komunikací, kryt dlážděný jakékoliv délky objektu | t | 99.3174 |  | 0 |  | 0 |  | 0 | 21 | 0 | 0 | 0 | 0 | 0 | 822-1 | RTS 25/ I | RTS 25/ I | 0.39 | 38.73 |  | Přesun hmot | Běžná |  |  |  | POL7_
|  | vodorovně do 200 m | [25 empty] | SPI
|  | Hmotnosti z položek s pořadovými čísly: : | [25 empty] | VV | 0
|  | 28,29,30,31,32,33,34,35,36,37,38,40,41,42,45,46,47,48,49,50,51,52,56,57,58,59,60, : | [25 empty] | VV | 0
|  | Součet: : 99,31745 |  | 99.3174 | [23 empty] | VV | 0
Díl: | 767.1 | Konstrukce zámečnické - výroba ocelového obrubníku z pásoviny a kotevních roxorů |  |  |  | 0 |  | 0 |  | 0 |  | 0 |  | 0.08 |  | 0 |  |  |  |  | 16.64 | [6 empty] | DIL
62 | 767995103R00 | Výroba a montáž atypických kovovových doplňků staveb hmotnosti přes 10 do 20 kg | kg | 36.784 |  | 0 |  | 0 |  | 0 | 21 | 0 | 6e-05 | 0 | 0 | 0 | 800-767 | RTS 25/ I | RTS 25/ I | 0.221 | 8.13 |  | Práce | Běžná |  |  |  | POL1_
|  | Výroba a montáž kotevních roxorů 14mm k pásovině : | [25 empty] | VV | 0
|  | obruba ocelová pro zpevněné plochy : | [25 empty] | VV | 0
|  | roxor 14mm, dl.80cm po 50cm, váha 1,21kg/m : | [25 empty] | VV | 0
|  | Začátek provozního součtu | [25 empty] | VV
|  | výpočet spotřeby : 1,21*0,80/0,50 |  | 1.936 | [23 empty] | VV | 2
|  | Konec provozního součtu | [25 empty] | VV
|  | Odkaz na mn. položky pořadí 56 : 19,00000*1,936 |  | 36.784 | [23 empty] | VV | 5
63 | 767995103R00 | Výroba a montáž atypických kovovových doplňků staveb hmotnosti přes 10 do 20 kg | kg | 37.24 |  | 0 |  | 0 |  | 0 | 21 | 0 | 6e-05 | 0 | 0 | 0 | 800-767 | RTS 25/ I | RTS 25/ I | 0.221 | 8.23 |  | Práce | Běžná |  |  |  | POL1_
|  | Výroba a montáž pásoviny 50/5mm, délka po 6m : | [25 empty] | VV | 0
|  | obruba ocelová pro zpevněné plochy : | [25 empty] | VV | 0
|  | pásovina 50/5mm, váha 1,96kg/m : | [25 empty] | VV | 0
|  | Začátek provozního součtu | [25 empty] | VV
|  | výpočet spotřeby : 1,96 |  | 1.96 | [23 empty] | VV | 2
|  | Konec provozního součtu | [25 empty] | VV
|  | Odkaz na mn. položky pořadí 56 : 19,00000*1,96 |  | 37.24 | [23 empty] | VV | 5
64 | 13227700R | Tyč ocelová válcovaná za tepla průřez: plochý; značka: S235JR (1.0038); šířka ramene = 50 mm; t = 5,0 mm | t | 0.0391 |  | 0 |  | 0 |  | 0 | 21 | 0 | 1 | 0.04 | 0 | 0 | SPCM | RTS 25/ I | RTS 25/ I | 0 | 0 |  | Specifikace | Běžná |  |  |  | POL3_
|  | Dodávka obrubníku z pásoviny 50/5mm, ztratné 5% : | [25 empty] | VV | 0
|  | ztratné + převod na tuny : | [25 empty] | VV | 0
|  | Začátek provozního součtu | [25 empty] | VV
|  | výpočet spotřeby : 1,05*0,001 |  | 0.00105 | [23 empty] | VV | 2
|  | Konec provozního součtu | [25 empty] | VV
|  | Odkaz na mn. položky pořadí 63 : 37,23810*0,00105 |  | 0.0391 | [23 empty] | VV | 5
65 | 13285301R | Ocel svařitelná betonářská - tyč; povrch: žebírkový; značka: B500B (1.0439); d = 14,0 mm | t | 0.04046 |  | 0 |  | 0 |  | 0 | 21 | 0 | 1 | 0.04 | 0 | 0 | SPCM | RTS 25/ I | RTS 25/ I | 0 | 0 |  | Specifikace | Běžná |  |  |  | POL3_
|  | Dodávka kotevních roxorů 14mm k obrubníku z pásoviny, ztratné 10% : | [25 empty] | VV | 0
|  | Začátek provozního součtu | [25 empty] | VV
|  | výpočet spotřeby + převod na tuny : 1,10*0,001 |  | 0.0011 | [23 empty] | VV | 2
|  | Konec provozního součtu | [25 empty] | VV
|  | Odkaz na mn. položky pořadí 62 : 36,78182*0,0011 |  | 0.04046 | [23 empty] | VV | 5
66 | 998767101R00 | Přesun hmot pro kovové stavební doplňk. konstrukce v objektech výšky do 6 m | t | 0.084 |  | 0 |  | 0 |  | 0 | 21 | 0 | 0 | 0 | 0 | 0 | 800-767 | RTS 25/ I | RTS 25/ I | 3.327 | 0.28 |  | Přesun hmot | Běžná |  |  |  | POL7_
|  | 50 m vodorovně | [25 empty] | SPI
|  | Hmotnosti z položek s pořadovými čísly: : | [25 empty] | VV | 0
|  | 62,63,64,65, : | [25 empty] | VV | 0
|  | Součet: : 0,08400 |  | 0.084 | [23 empty] | VV | 0
Díl: | D96 | Přesuny suti a vybouraných hmot |  |  |  | 0 |  | 0 |  | 0 |  | 0 |  | 0 |  | 0 |  |  |  |  | 7.11 | [6 empty] | DIL
67 | 979087112R00 | Vodorovná doprava suti a vybouraných hmot nakládání suti na dopravní prostředky, | t | 33.564 |  | 0 |  | 0 |  | 0 | 21 | 0 | 0 | 0 | 0 | 0 | 821-1 | RTS 25/ I | RTS 25/ I | 0.164 | 5.5 |  | Přesun suti | Běžná |  |  |  | POL8_
|  | se složením a hrubým urovnáním nebo s přeložením na jiný dopravní prostředek kromě lodi, vč. příplatku za každých dalších i započatých 1000 m přes 1000 m, | [25 empty] | SPI |  | se složením a hrubým urovnáním nebo s přeložením na jiný dopravní prostředek kromě lodi, vč. příplatku za každých dalších i započatých 1000 m přes 1000 m,
|  | Demontážní hmotnosti z položek s pořadovými čísly: : | [25 empty] | VV | 0
|  | 14,15,16,17, : | [25 empty] | VV | 0
|  | Součet: : 33,56403 |  | 33.564 | [23 empty] | VV | 0
68 | 979083117R00 | Vodorovné přemístění suti přes 5000 m do 6000 m | t | 33.564 |  | 0 |  | 0 |  | 0 | 21 | 0 | 0 | 0 | 0 | 0 | 800-6 | RTS 25/ I | RTS 25/ I | 0.042 | 1.41 |  | Přesun suti | Běžná |  |  |  | POL8_
|  | včetně naložení na dopravní prostředek a složení, | [25 empty] | SPI
|  | Demontážní hmotnosti z položek s pořadovými čísly: : | [25 empty] | VV | 0
|  | 14,15,16,17, : | [25 empty] | VV | 0
|  | Součet: : 33,56403 |  | 33.564 | [23 empty] | VV | 0
69 | 979083191R00 | Vodorovné přemístění suti za každých dalších započatých 1000 m přes 6000 m | t | 302.0763 |  | 0 |  | 0 |  | 0 | 21 | 0 | 0 | 0 | 0 | 0 | 800-6 | RTS 25/ I | RTS 25/ I | 0 | 0 |  | Přesun suti | Běžná |  |  |  | POL8_
|  | včetně naložení na dopravní prostředek a složení, | [25 empty] | SPI
|  | Demontážní hmotnosti z položek s pořadovými čísly: : | [25 empty] | VV | 0
|  | 14,15,16,17, : | [25 empty] | VV | 0
|  | Součet: : 302,07631 |  | 302.0763 | [23 empty] | VV | 0
70 | 979093111R00 | Uložení suti na skládku bez zhutnění | t | 33.564 |  | 0 |  | 0 |  | 0 | 21 | 0 | 0 | 0 | 0 | 0 | 800-6 | RTS 25/ I | RTS 25/ I | 0.006 | 0.2 |  | Přesun suti | Běžná |  |  |  | POL8_
|  | s hrubým urovnáním, | [25 empty] | SPI
|  | Demontážní hmotnosti z položek s pořadovými čísly: : | [25 empty] | VV | 0
|  | 14,15,16,17, : | [25 empty] | VV | 0
|  | Součet: : 33,56403 |  | 33.564 | [23 empty] | VV | 0
Díl: | D96.1 | Poplatek za likvidaci na skládce |  |  |  | 0 |  | 0 |  | 0 |  | 0 |  | 0 |  | 0 |  |  |  |  | 0 | [6 empty] | DIL
71 | 979999973R00 | Poplatek za uložení, zemina a kamení, , skupina 17 05 04 z Katalogu odpadů | t | 19.4808 |  | 0 |  | 0 |  | 0 | 21 | 0 | 0 | 0 | 0 | 0 | 801-3 | RTS 25/ I | RTS 25/ I | 0 | 0 |  | Práce | Běžná |  |  |  | POL1_
|  | Poplatek za skládkovné : | [25 empty] | VV | 0
|  | Kamenivo drcené se zeminou : | [25 empty] | VV | 0
|  | Odkaz na dem. hmot. položky pořadí 15 : 3,16800 |  | 3.168 | [23 empty] | VV | 7
|  | Odkaz na dem. hmot. položky pořadí 16 : 16,31283 |  | 16.3128 | [23 empty] | VV | 7
72 | 979999981R00 | Poplatek za recyklaci, betonu, kusovost do 1600 cm2, skupina 17 01 01 z Katalogu odpadů | t | 1.9872 |  | 0 |  | 0 |  | 0 | 21 | 0 | 0 | 0 | 0 | 0 | 801-3 | RTS 25/ I | RTS 25/ I | 0 | 0 |  | Práce | Běžná |  |  |  | POL1_
|  | Poplatek za recyklaci : | [25 empty] | VV | 0
|  | plošná betonová dlažba 30x30cm : | [25 empty] | VV | 0
|  | Odkaz na dem. hmot. položky pořadí 14 : 1,98720 |  | 1.9872 | [23 empty] | VV | 7
73 | 979999982R00 | Poplatek za recyklaci, betonu, kusovost nad 1600 cm2, skupina 17 01 01 z Katalogu odpadů | t | 12.096 |  | 0 |  | 0 |  | 0 | 21 | 0 | 0 | 0 | 0 | 0 | 801-3 | RTS 25/ I | RTS 25/ I | 0 | 0 |  | Práce | Běžná |  |  |  | POL1_
|  | Poplatek za recyklaci : | [25 empty] | VV | 0
|  | obrubníky : | [25 empty] | VV | 0
|  | Odkaz na dem. hmot. položky pořadí 17 : 12,09600 |  | 12.096 | [23 empty] | VV | 7
[26 empty] | 12 | 21 | DPH
| Celkem |  |  |  |  | 0 | [19 empty] | 0 | 0 | SUM
END
Note on S6: Jedná se o informaci, zda se jedná o položku, která je do rozpočtu zadána z cenové soustavy RTS, nebo vlastní.
Note on T6: Jedná se o název CÚ, která je zadána u položky rozpočtu

## SO05 R965.5.01 Pol
Položkový soupis prací a dodávek | [27 empty] | #TypZaznamu#
S: | N25/965 | Opravy místních komunikací v Novém Jičíně na rok 2025 | [25 empty] | STA
O: | SO05 | Nábřežní (úsek od poslední vzroslé břízy cca 10m od hrany plotu MŠ po konec vjezdu k MŠ č.o.78) | [22 empty] | STA |  |  | OBJ
R: | R965.5.01 | Nábřežní - Oprava povrchu | [25 empty] | ROZ
P.č. | Číslo položky | Název položky | MJ | Množství | Cena / MJ | Celkem | Dodávka | Dodávka celk. | Montáž | Montáž celk. | DPH | Cena s DPH | Hmotnost / MJ | Hmotnost celk.(t) | Dem. hmotnost / MJ | Dem. hmotnost celk.(t) | Ceník | Cen. soustava / platnost | Cenová úroveň | Nhod / MJ | Nhod celk. | Dodavatel | Typ položky | Stav položky
Díl: | 11 | Přípravné a přidružené práce |  |  |  | 0 |  | 0 |  | 0 |  | 0 |  | 0 |  | 26.75 |  |  |  |  | 13.11 | [6 empty] | DIL
1 | 113151115R00 | Odstranění podkladu, krytu frézováním povrch živičný, plochy do 500 m2 na jednom objektu nebo při provádění pruhu šířky do 750 mm, tloušťky 60 mm | m2 | 20.655 |  | 0 |  | 0 |  | 0 | 21 | 0 | 0 | 0 | 0.132 | 2.73 | 822-1 | RTS 25/ I | RTS 25/ I | 0.0808 | 1.67 |  | Práce | Běžná |  |  |  | POL1_1
|  | s naložením na dopravní prostředek, očištění povrchu od frézované plochy, opotřebování frézovacích nástrojů (nožů, upínacích kroužků, držáků) nutné ruční odstranění (vybourání) živičného krytu kolem překážek, | [25 empty] | SPI |  | s naložením na dopravní prostředek, očištění povrchu od frézované plochy, opotřebování frézovacích nástrojů (nožů, upínacích kroužků, držáků) nutné ruční odstranění (vybourání) živičného krytu kolem překážek,
|  | Frézování ložné a brusné živice v tl.6cm - v pruhu : | [25 empty] | VV | 0
|  | Asfaltobeton podkladní tl.6cm - lokální podbal doplnění asfaltové vrstvy : | [25 empty] | VV | 0
|  | Odkaz na mn. položky pořadí 5 : 20,65500 |  | 20.655 | [23 empty] | VV | 5
2 | 113151314R00 | Odstranění podkladu, krytu frézováním povrch živičný, plochy přes 500 m2 na jednom objektu nebo při provádění pruhu šířky přes 750 mm s překážkami v trase, tloušťky 50 mm | m2 | 206.55 |  | 0 |  | 0 |  | 0 | 21 | 0 | 0 | 0 | 0.11 | 22.72 | 822-1 | RTS 25/ I | RTS 25/ I | 0.0515 | 10.64 |  | Práce | Běžná |  |  |  | POL1_1
|  | s naložením na dopravní prostředek, očištění povrchu od frézované plochy, opotřebování frézovacích nástrojů (nožů, upínacích kroužků, držáků) nutné ruční odstranění (vybourání) živičného krytu kolem překážek, | [25 empty] | SPI |  | s naložením na dopravní prostředek, očištění povrchu od frézované plochy, opotřebování frézovacích nástrojů (nožů, upínacích kroužků, držáků) nutné ruční odstranění (vybourání) živičného krytu kolem překážek,
|  | Frézování brusné živice v tl. 5cm s překážkami : | [25 empty] | VV | 0
|  | Asfaltobeton brusný tl.5cm - oprava komunikace : | [25 empty] | VV | 0
|  | Odkaz na mn. položky pořadí 7 : 206,55000 |  | 206.55 | [23 empty] | VV | 5
3 | 938909311R00 | Odstranění bláta a nánosu z povrchu podkladu nebo krytu živičného nebo betonováho | m2 | 227.205 |  | 0 |  | 0 |  | 0 | 21 | 0 | 0 | 0 | 0 | 0 | 822-1 | RTS 25/ I | RTS 25/ I | 0.002 | 0.45 |  | Práce | Běžná |  |  |  | POL1_
|  | Očištění vozovky před pokládkou : | [25 empty] | VV | 0
|  | Asfaltobeton podkladní tl.6cm - lokální podbal doplnění asfaltové vrstvy : | [25 empty] | VV | 0
|  | Odkaz na mn. položky pořadí 5 : 20,65500 |  | 20.655 | [23 empty] | VV | 5
|  | Asfaltobeton brusný tl.5cm - oprava komunikace : | [25 empty] | VV | 0
|  | Odkaz na mn. položky pořadí 7 : 206,55000 |  | 206.55 | [23 empty] | VV | 5
4 | 938909611R00 | Odstranění bláta a nánosu na krajnicích tloušťky do 10 cm | m2 | 10.3275 |  | 0 |  | 0 |  | 0 | 21 | 0 | 0 | 0 | 0.126 | 1.3 | 822-1 | RTS 25/ I | RTS 25/ I | 0.034 | 0.35 |  | Práce | Běžná |  |  |  | POL1_
|  | Odstranění nánosu na krajnicích : | [25 empty] | VV | 0
|  | v rozsahu 5% plochy opravované komunikace : | [25 empty] | VV | 0
|  | Asfaltobeton brusný tl.5cm - oprava komunikace : | [25 empty] | VV | 0
|  | Odkaz na mn. položky pořadí 7 : 206,55000*0,05 |  | 10.3275 | [23 empty] | VV | 5
Díl: | 5 | Komunikace |  |  |  | 0 |  | 0 |  | 0 |  | 0 |  | 30.21 |  | 0 |  |  |  |  | 16.48 | [6 empty] | DIL
|  | OBJEDNATEL POŽADUJE POKLÁDKU ASFALTU NA TEPLOU SPÁRU! | [25 empty] | POP
5 | 565141111RT3 | Podklad z kameniva obaleného asfaltem ACP 16+ až ACP 22+, v pruhu šířky do 3 m, třídy 1, tloušťka po zhutnění 60 mm | m2 | 20.655 |  | 0 |  | 0 |  | 0 | 21 | 0 | 0.15826 | 3.27 | 0 | 0 | 822-1 | RTS 25/ I | RTS 25/ I | 0.056 | 1.16 |  | Práce | Běžná |  |  |  | POL1_
|  | s rozprostřením a zhutněním | [25 empty] | SPI
|  | Asfaltobeton podkladní tl.6cm - lokální podbal doplnění asfaltové vrstvy : | [25 empty] | VV | 0
|  | lokální podbal asfaltové vrstvy z 10% plochy : | [25 empty] | VV | 0
|  | Odkaz na mn. položky pořadí 7 : 206,55000*0,1 |  | 20.655 | [23 empty] | VV | 5
6 | 573231127R00 | Postřik živičný spojovací bez posypu kamenivem , množství zbytkového asfaltu 0,70 kg/m2 | m2 | 227.205 |  | 0 |  | 0 |  | 0 | 21 | 0 | 0.0007 | 0.16 | 0 | 0 | 822-1 | RTS 25/ I | RTS 25/ I | 0.002 | 0.45 |  | Práce | Běžná |  |  |  | POL1_
|  | bez posypu kamenivem | [25 empty] | SPI
|  | Spojovací postřik 0,7kg/m2 : | [25 empty] | VV | 0
|  | Asfaltobeton podkladní tl.6cm - lokální doplnění asfaltové vrstvy : | [25 empty] | VV | 0
|  | Odkaz na mn. položky pořadí 5 : 20,65500 |  | 20.655 | [23 empty] | VV | 5
|  | Asfaltobeton brusný tl.5cm - oprava komunikace : | [25 empty] | VV | 0
|  | Odkaz na mn. položky pořadí 7 : 206,55000 |  | 206.55 | [23 empty] | VV | 5
7 | 577141112R00 | Beton asfaltový s rozprostřením a zhutněním v pruhu šířky do 3 m, ACO 11+ nebo ACO 16+, tloušťky 50 mm, plochy přes 1000 m2 | m2 | 206.55 |  | 0 |  | 0 |  | 0 | 21 | 0 | 0.12966 | 26.78 | 0 | 0 | 822-1 | RTS 25/ I | RTS 25/ I | 0.072 | 14.87 |  | Práce | Běžná |  |  |  | POL1_
|  | Objednatel požaduje v této položce dodání pouze směsi: Beton asfaltový pro obrusné vrstvy ACO 11+ | [25 empty] | POP
|  | Asfaltobeton brusný tl.5cm - oprava komunikace : | [25 empty] | VV | 0
|  | Příloha č.1: Situační výkres : | [25 empty] | VV | 0
|  | plocha nového živičného krytu, výměra dle situace : | [25 empty] | VV | 0
|  | Nábřežní, dl.27m : | [25 empty] | VV | 0
|  | ulice v úseku od poslední vzroslé břízy cca 10m od hrany plotu MŠ po konec vjezdu k MŠ č.o.48 : (6,60+8,70)/2*27,0 |  | 206.55 | [23 empty] | VV | 0
Díl: | 91 | Doplňující práce na komunikaci |  |  |  | 0 |  | 0 |  | 0 |  | 0 |  | 0.1 |  | 0 |  |  |  |  | 8.11 | [6 empty] | DIL
8 | 919721211R00 | Dilatační spáry vkládané vyplněné asfaltovou zálivkou | m | 23.3 |  | 0 |  | 0 |  | 0 | 21 | 0 | 0.0043 | 0.1 | 0 | 0 | 822-1 | RTS 25/ I | RTS 25/ I | 0.208 | 4.85 |  | Práce | Běžná |  |  |  | POL1_
|  | v cementobetonovém krytu s odstraněním vložek, s vyčištěním a vyplněním spár | [25 empty] | SPI
|  | Vyplnění dilatačních spar asfaltovou zálivkou : | [25 empty] | VV | 0
|  | Odkaz na mn. položky pořadí 9 : 23,30000 |  | 23.3 | [23 empty] | VV | 5
9 | 919723111R00 | Dilatační spáry řezané v cementobetonovém krytu podélné, řezání spár šířky 2 až 5 mm | m | 23.3 |  | 0 |  | 0 |  | 0 | 21 | 0 | 1e-05 | 0 | 0 | 0 | 822-1 | RTS 25/ I | RTS 25/ I | 0.036 | 0.84 |  | Práce | Běžná |  |  |  | POL1_
|  | vyčištění spár po řezání, vyčištění spár před zálivkou a impregnace spár před zálivkou, | [25 empty] | SPI
|  | Prořezání dilatačních spar : | [25 empty] | VV | 0
|  | v místě napojení na stávající povrchy : | [25 empty] | VV | 0
|  | Odkaz na mn. položky pořadí 10 : 23,30000 |  | 23.3 | [23 empty] | VV | 5
10 | 919731121R00 | Zarovnání styčné plochy podkladu nebo krytu živičné, tloušťky do 50 mm | m | 23.3 |  | 0 |  | 0 |  | 0 | 21 | 0 | 0 | 0 | 0 | 0 | 822-1 | RTS 25/ I | RTS 25/ I | 0.067 | 1.56 |  | Práce | Běžná |  |  |  | POL1_
|  | podél vybourané části komunikace nebo zpevněné plochy | [25 empty] | SPI
|  | Zařezání asfaltu pro frézování před pokládkou nové živice : | [25 empty] | VV | 0
|  | v místě napojení na stávající povrchy : | [25 empty] | VV | 0
|  | Příloha č.1: Situační výkres : | [25 empty] | VV | 0
|  | Nábřežní, dl.27m : | [25 empty] | VV | 0
|  | začátek komunikace u poslední vzroslé břízy cca 10m od hrany plotu MŠ po konec vjezdu k MŠ č.o.48 : 6,60 |  | 6.6 | [23 empty] | VV | 0
|  | konec komunikace u vjezdu k MŠ č.o.48 : 8,70 |  | 8.7 | [23 empty] | VV | 0
|  | v místě vjezdu k MŠ č.o.48 : 8,0 |  | 8 | [23 empty] | VV | 0
11 | 919735112R00 | Řezání stávajících krytů nebo podkladů živičných, hloubky přes 50 do 100 mm | m | 23.3 |  | 0 |  | 0 |  | 0 | 21 | 0 | 0 | 0 | 0 | 0 | 822-1 | RTS 25/ I | RTS 25/ I | 0.037 | 0.86 |  | Práce | Běžná |  |  |  | POL1_
|  | včetně spotřeby vody | [25 empty] | SPI
|  | Řezání asfaltobetonu před frézováním : | [25 empty] | VV | 0
|  | v místě napojení na stávající povrchy : | [25 empty] | VV | 0
|  | Odkaz na mn. položky pořadí 10 : 23,30000 |  | 23.3 | [23 empty] | VV | 5
Díl: | 99 | Staveništní přesun hmot |  |  |  | 0 |  | 0 |  | 0 |  | 0 |  | 0 |  | 0 |  |  |  |  | 0.48 | [6 empty] | DIL
12 | 998225111R00 | Přesun hmot komunikací a letišť, kryt živičný jakékoliv délky objektu | t | 30.3096 |  | 0 |  | 0 |  | 0 | 21 | 0 | 0 | 0 | 0 | 0 | 822-1 | RTS 25/ I | RTS 25/ I | 0.016 | 0.48 |  | Přesun hmot | Běžná |  |  |  | POL7_
|  | vodorovně do 200 m | [25 empty] | SPI
|  | Hmotnosti z položek s pořadovými čísly: : | [25 empty] | VV | 0
|  | 5,6,7,8,9, : | [25 empty] | VV | 0
|  | Součet: : 30,30960 |  | 30.3096 | [23 empty] | VV | 0
Díl: | D96 | Přesuny suti a vybouraných hmot |  |  |  | 0 |  | 0 |  | 0 |  | 0 |  | 0 |  | 0 |  |  |  |  | 0.27 | [6 empty] | DIL
13 | 979087112R00 | Vodorovná doprava suti a vybouraných hmot Nakládání suti na dopravní prostředky | t | 1.3013 |  | 0 |  | 0 |  | 0 | 21 | 0 | 0 | 0 | 0 | 0 | 821-1 | RTS 25/ I | RTS 25/ I | 0.16 | 0.21 |  | Práce | Běžná |  |  |  | POL1_
|  | se složením a hrubým urovnáním nebo s přeložením na jiný dopravní prostředek kromě lodi, vč. příplatku za každých dalších i započatých 1000 m přes 1000 m, | [25 empty] | SPI |  | se složením a hrubým urovnáním nebo s přeložením na jiný dopravní prostředek kromě lodi, vč. příplatku za každých dalších i započatých 1000 m přes 1000 m,
|  | Nakládání suti : | [25 empty] | VV | 0
|  | Odkaz na mn. položky pořadí 14 : 1,30127 |  | 1.3013 | [23 empty] | VV | 5
14 | 979083117R00 | Vodorovné přemístění suti přes 5000 m do 6000 m | t | 1.3013 |  | 0 |  | 0 |  | 0 | 21 | 0 | 0 | 0 | 0 | 0 | 800-6 | RTS 25/ I | RTS 25/ I | 0.042 | 0.05 |  | Práce | Běžná |  |  |  | POL1_
|  | včetně naložení na dopravní prostředek a složení, | [25 empty] | SPI
|  | Vodorovné přemístění suti (mimo asfalt) do 6km na skládku do Životic u NJ : | [25 empty] | VV | 0
|  | Nános z krajnic : | [25 empty] | VV | 0
|  | Odkaz na dem. hmot. položky pořadí 3 : 0,00000 | [25 empty] | VV | 7
|  | Odkaz na dem. hmot. položky pořadí 4 : 1,30127 |  | 1.3013 | [23 empty] | VV | 7
15 | 979083191R00 | Vodorovné přemístění suti za každých dalších započatých 1000 m přes 6000 m | t | 11.7114 |  | 0 |  | 0 |  | 0 | 21 | 0 | 0 | 0 | 0 | 0 | 800-6 | RTS 25/ I | RTS 25/ I | 0 | 0 |  | Práce | Běžná |  |  |  | POL1_
|  | včetně naložení na dopravní prostředek a složení, | [25 empty] | SPI
|  | Příplatek za dalších 9km k přesunu do 6km na skládku do Životic u NJ : | [25 empty] | VV | 0
|  | Odkaz na mn. položky pořadí 14 : 1,30127*9 |  | 11.7114 | [23 empty] | VV | 5
16 | 979093111R00 | Uložení suti na skládku bez zhutnění | t | 1.3013 |  | 0 |  | 0 |  | 0 | 21 | 0 | 0 | 0 | 0 | 0 | 800-6 | RTS 25/ I | RTS 25/ I | 0.01 | 0.01 |  | Práce | Běžná |  |  |  | POL1_
|  | s hrubým urovnáním, | [25 empty] | SPI
|  | Uložení suti na skládku (bez poplatku) : | [25 empty] | VV | 0
|  | Odkaz na mn. položky pořadí 14 : 1,30127 |  | 1.3013 | [23 empty] | VV | 5
Díl: | D96.1 | Poplatek za likvidaci na skládce |  |  |  | 0 |  | 0 |  | 0 |  | 0 |  | 0 |  | 0 |  |  |  |  | 0 | [6 empty] | DIL
17 | 979999973R00 | Poplatek za skládku za uložení, zemina a kamení, , skupina 17 05 04 z Katalogu odpadů | t | 1.3013 |  | 0 |  | 0 |  | 0 | 21 | 0 | 0 | 0 | 0 | 0 | 801-3 | RTS 25/ I | RTS 25/ I | 0 | 0 |  | Práce | Běžná |  |  |  | POL1_
|  | Poplatek za skládkovné : | [25 empty] | VV | 0
|  | Nános z krajnic : | [25 empty] | VV | 0
|  | Odkaz na dem. hmot. položky pořadí 3 : 0,00000 | [25 empty] | VV | 7
|  | Odkaz na dem. hmot. položky pořadí 4 : 1,30127 |  | 1.3013 | [23 empty] | VV | 7
[26 empty] | 12 | 21 | DPH
| Celkem |  |  |  |  | 0 | [19 empty] | 0 | 0 | SUM
END
Note on S6: Jedná se o informaci, zda se jedná o položku, která je do rozpočtu zadána z cenové soustavy RTS, nebo vlastní.
Note on T6: Jedná se o název CÚ, která je zadána u položky rozpočtu

## SO06 R965.6.01 Pol
Položkový soupis prací a dodávek | [27 empty] | #TypZaznamu#
S: | N25/965 | Opravy místních komunikací v Novém Jičíně na rok 2025 | [25 empty] | STA
O: | SO06 | Štursova - u Prachárny (od křižovatky s ul.Úprkova po konec křižovatky do ul.Na Prachárně po č.o.17) | [22 empty] | STA |  |  | OBJ
R: | R965.6.01 | Štursova - u Prachárny - Oprava povrchu | [25 empty] | ROZ
P.č. | Číslo položky | Název položky | MJ | Množství | Cena / MJ | Celkem | Dodávka | Dodávka celk. | Montáž | Montáž celk. | DPH | Cena s DPH | Hmotnost / MJ | Hmotnost celk.(t) | Dem. hmotnost / MJ | Dem. hmotnost celk.(t) | Ceník | Cen. soustava / platnost | Cenová úroveň | Nhod / MJ | Nhod celk. | Dodavatel | Typ položky | Stav položky
Díl: | 11 | Přípravné a přidružené práce |  |  |  | 0 |  | 0 |  | 0 |  | 0 |  | 0 |  | 79.34 |  |  |  |  | 39.89 | [6 empty] | DIL
1 | 113151115R00 | Odstranění podkladu, krytu frézováním povrch živičný, plochy do 500 m2 na jednom objektu nebo při provádění pruhu šířky do 750 mm, tloušťky 60 mm | m2 | 111.1947 |  | 0 |  | 0 |  | 0 | 21 | 0 | 0 | 0 | 0.132 | 14.68 | 822-1 | RTS 25/ I | RTS 25/ I | 0.0808 | 8.98 |  | Práce | Běžná |  |  |  | POL1_1
|  | s naložením na dopravní prostředek, očištění povrchu od frézované plochy, opotřebování frézovacích nástrojů (nožů, upínacích kroužků, držáků) nutné ruční odstranění (vybourání) živičného krytu kolem překážek, | [25 empty] | SPI |  | s naložením na dopravní prostředek, očištění povrchu od frézované plochy, opotřebování frézovacích nástrojů (nožů, upínacích kroužků, držáků) nutné ruční odstranění (vybourání) živičného krytu kolem překážek,
|  | Frézování ložné a brusné živice v tl.6cm - v pruhu : | [25 empty] | VV | 0
|  | Asfaltobeton podkladní tl.6cm - lokální podbal doplnění asfaltové vrstvy : | [25 empty] | VV | 0
|  | Odkaz na mn. položky pořadí 5 : 111,19467 |  | 111.1947 | [23 empty] | VV | 5
2 | 113151314R00 | Odstranění podkladu, krytu frézováním povrch živičný, plochy přes 500 m2 na jednom objektu nebo při provádění pruhu šířky přes 750 mm s překážkami v trase, tloušťky 50 mm | m2 | 555.9733 |  | 0 |  | 0 |  | 0 | 21 | 0 | 0 | 0 | 0.11 | 61.16 | 822-1 | RTS 25/ I | RTS 25/ I | 0.0515 | 28.63 |  | Práce | Běžná |  |  |  | POL1_1
|  | s naložením na dopravní prostředek, očištění povrchu od frézované plochy, opotřebování frézovacích nástrojů (nožů, upínacích kroužků, držáků) nutné ruční odstranění (vybourání) živičného krytu kolem překážek, | [25 empty] | SPI |  | s naložením na dopravní prostředek, očištění povrchu od frézované plochy, opotřebování frézovacích nástrojů (nožů, upínacích kroužků, držáků) nutné ruční odstranění (vybourání) živičného krytu kolem překážek,
|  | Frézování brusné živice v tl. 5cm s překážkami : | [25 empty] | VV | 0
|  | Asfaltobeton brusný tl.5cm - oprava komunikace : | [25 empty] | VV | 0
|  | Odkaz na mn. položky pořadí 8 : 555,97333 |  | 555.9733 | [23 empty] | VV | 5
3 | 938909311R00 | Odstranění bláta a nánosu z povrchu podkladu nebo krytu živičného nebo betonováho | m2 | 667.168 |  | 0 |  | 0 |  | 0 | 21 | 0 | 0 | 0 | 0 | 0 | 822-1 | RTS 25/ I | RTS 25/ I | 0.002 | 1.33 |  | Práce | Běžná |  |  |  | POL1_
|  | Očištění vozovky před pokládkou : | [25 empty] | VV | 0
|  | Asfaltobeton podkladní tl.6cm - lokální podbal doplnění asfaltové vrstvy : | [25 empty] | VV | 0
|  | Odkaz na mn. položky pořadí 5 : 111,19467 |  | 111.1947 | [23 empty] | VV | 5
|  | Asfaltobeton brusný tl.5cm - oprava komunikace : | [25 empty] | VV | 0
|  | Odkaz na mn. položky pořadí 8 : 555,97333 |  | 555.9733 | [23 empty] | VV | 5
4 | 938909611R00 | Odstranění bláta a nánosu na krajnicích tloušťky do 10 cm | m2 | 27.7987 |  | 0 |  | 0 |  | 0 | 21 | 0 | 0 | 0 | 0.126 | 3.5 | 822-1 | RTS 25/ I | RTS 25/ I | 0.034 | 0.95 |  | Práce | Běžná |  |  |  | POL1_
|  | Odstranění nánosu na krajnicích : | [25 empty] | VV | 0
|  | v rozsahu 5% plochy opravované komunikace : | [25 empty] | VV | 0
|  | Asfaltobeton brusný tl.5cm - oprava komunikace : | [25 empty] | VV | 0
|  | Odkaz na mn. položky pořadí 8 : 555,97340*0,05 |  | 27.7987 | [23 empty] | VV | 5
Díl: | 5 | Komunikace |  |  |  | 0 |  | 0 |  | 0 |  | 0 |  | 91.06 |  | 0 |  |  |  |  | 47.83 | [6 empty] | DIL
|  | OBJEDNATEL POŽADUJE POKLÁDKU ASFALTU NA TEPLOU SPÁRU! | [25 empty] | POP
5 | 565141111RT3 | Podklad z kameniva obaleného asfaltem ACP 16+ až ACP 22+, v pruhu šířky do 3 m, třídy 1, tloušťka po zhutnění 60 mm | m2 | 111.1947 |  | 0 |  | 0 |  | 0 | 21 | 0 | 0.15826 | 17.6 | 0 | 0 | 822-1 | RTS 25/ I | RTS 25/ I | 0.056 | 6.23 |  | Práce | Běžná |  |  |  | POL1_
|  | s rozprostřením a zhutněním | [25 empty] | SPI
|  | Asfaltobeton podkladní tl.6cm - lokální podbal doplnění asfaltové vrstvy : | [25 empty] | VV | 0
|  | lokální podbal asfaltové vrstvy z 20% plochy : | [25 empty] | VV | 0
|  | Odkaz na mn. položky pořadí 8 : 555,97335*0,2 |  | 111.1947 | [23 empty] | VV | 5
6 | 569621116R00 | Zpevnění krajnic nebo komunikací pro pěší recyklátem asfaltovým, tloušťky 10 cm | m2 | 4.55 |  | 0 |  | 0 |  | 0 | 21 | 0 | 0.19695 | 0.9 | 0 | 0 | 822-1 | RTS 25/ I | RTS 25/ I | 0.052 | 0.24 |  | Práce | Běžná |  |  |  | POL1_
|  | s rozprostřením a zhutněním | [25 empty] | SPI
|  | Krajnice z asfaltového recyklátu tl.10cm : | [25 empty] | VV | 0
|  | Příloha č.1: Situační výkres : | [25 empty] | VV | 0
|  | Štursova u Prachárny, dl.89m : | [25 empty] | VV | 0
|  | ulice v úsek od konce křižovatky s ul. Na Prachárně naproti RD č.o.17 po začátek křižovatky s ul. Úprkova u RD č.o.5 a RD č.o.286 : | [25 empty] | VV | 0
|  | krajnice z recyklátu v dl.9,10m u RD č.p.283 : 9,10*0,50 |  | 4.55 | [23 empty] | VV | 0
7 | 573231127R00 | Postřik živičný spojovací bez posypu kamenivem , množství zbytkového asfaltu 0,70 kg/m2 | m2 | 667.168 |  | 0 |  | 0 |  | 0 | 21 | 0 | 0.0007 | 0.47 | 0 | 0 | 822-1 | RTS 25/ I | RTS 25/ I | 0.002 | 1.33 |  | Práce | Běžná |  |  |  | POL1_
|  | bez posypu kamenivem | [25 empty] | SPI
|  | Spojovací postřik 0,7kg/m2 : | [25 empty] | VV | 0
|  | Asfaltobeton podkladní tl.6cm - lokální doplnění asfaltové vrstvy : | [25 empty] | VV | 0
|  | Odkaz na mn. položky pořadí 5 : 111,19467 |  | 111.1947 | [23 empty] | VV | 5
|  | Asfaltobeton brusný tl.5cm - oprava komunikace : | [25 empty] | VV | 0
|  | Odkaz na mn. položky pořadí 8 : 555,97333 |  | 555.9733 | [23 empty] | VV | 5
8 | 577141112R00 | Beton asfaltový s rozprostřením a zhutněním v pruhu šířky do 3 m, ACO 11+ nebo ACO 16+, tloušťky 50 mm, plochy přes 1000 m2 | m2 | 555.9733 |  | 0 |  | 0 |  | 0 | 21 | 0 | 0.12966 | 72.09 | 0 | 0 | 822-1 | RTS 25/ I | RTS 25/ I | 0.072 | 40.03 |  | Práce | Běžná |  |  |  | POL1_
|  | Objednatel požaduje v této položce dodání pouze směsi: Beton asfaltový pro obrusné vrstvy ACO 11+ | [25 empty] | POP
|  | Asfaltobeton brusný tl.5cm - oprava komunikace : | [25 empty] | VV | 0
|  | Příloha č.1: Situační výkres : | [25 empty] | VV | 0
|  | plocha nového živičného krytu, výměra dle situace : | [25 empty] | VV | 0
|  | Štursova u Prachárny, dl.89m : | [25 empty] | VV | 0
|  | ulice v úsek od konce křižovatky s ul. Na Prachárně naproti RD č.o.17 po začátek křižovatky s ul. Úprkova u RD č.o.5 a RD č.o.286 : (6,05+6,03+6,0)/3*89,0 |  | 536.3733 | [23 empty] | VV | 0
|  | křižovatka do ul. Na Prachárně u RD č.o.17 : 5,40*2,80 |  | 15.12 | [23 empty] | VV | 0
|  | 1/4 oblouky v křižovatce s ul. Na Prachárně u RD č.o.17 : (8,60-5,40)/2*2,80 |  | 4.48 | [23 empty] | VV | 0
Díl: | 89 | Ostatní konstrukce na trubním vedení |  |  |  | 0 |  | 0 |  | 0 |  | 0 |  | 2.5 |  | 0 |  |  |  |  | 16.05 | [6 empty] | DIL
9 | 899232111R00 | Výšková úprava uličního vstupu nebo vpustě do 20 cm snížením mříže | kus | 1 |  | 0 |  | 0 |  | 0 | 21 | 0 | 0.32272 | 0.32 | 0 | 0 | 822-1 | RTS 25/ I | RTS 25/ I | 2.525 | 2.53 |  | Práce | Běžná |  |  |  | POL1_
|  | odbouráním dosavadního krytu, podkladu, nadezdívky nebo prstence s odklizením vybouraných hmot do 3 m, zarovnání plochy nadezdívky cementovou maltou, podbetonování nebo podezdění rámu, odstranění a znovuosazení rámu, poklopu, mříže, krycího hrnce nebo hydrantu, úpravy a doplnění krytu popř. podkladu vozovky v místě provedené výškové úpravy, | [25 empty] | SPI |  | odbouráním dosavadního krytu, podkladu, nadezdívky nebo prstence s odklizením vybouraných hmot do 3 m, zarovnání plochy nadezdívky cementovou maltou, podbetonování nebo podezdění rámu, odstranění a znovuosazení rámu, poklopu, mříže, krycího hrnce nebo hydrantu, úpravy a doplnění krytu popř. podkladu vozovky v místě provedené výškové úpravy,
|  | Uliční vpusť : | [25 empty] | VV | 0
|  | Štursova - u Prachárny : 1 |  | 1 | [23 empty] | VV | 0
10 | 899332111R00 | Výšková úprava uličního vstupu nebo vpustě do 20 cm snížením poklopu | kus | 1 |  | 0 |  | 0 |  | 0 | 21 | 0 | 0.32974 | 0.33 | 0 | 0 | 822-1 | RTS 25/ I | RTS 25/ I | 2.658 | 2.66 |  | Práce | Běžná |  |  |  | POL1_
|  | odbouráním dosavadního krytu, podkladu, nadezdívky nebo prstence s odklizením vybouraných hmot do 3 m, zarovnání plochy nadezdívky cementovou maltou, podbetonování nebo podezdění rámu, odstranění a znovuosazení rámu, poklopu, mříže, krycího hrnce nebo hydrantu, úpravy a doplnění krytu popř. podkladu vozovky v místě provedené výškové úpravy, | [25 empty] | SPI |  | odbouráním dosavadního krytu, podkladu, nadezdívky nebo prstence s odklizením vybouraných hmot do 3 m, zarovnání plochy nadezdívky cementovou maltou, podbetonování nebo podezdění rámu, odstranění a znovuosazení rámu, poklopu, mříže, krycího hrnce nebo hydrantu, úpravy a doplnění krytu popř. podkladu vozovky v místě provedené výškové úpravy,
|  | Kanalizační poklop : | [25 empty] | VV | 0
|  | Štursova - u Prachárny : 1 |  | 1 | [23 empty] | VV | 0
11 | 899432111R00 | Výšková úprava uličního vstupu nebo vpustě do 20 cm snížením krytu šoupěte | kus | 6 |  | 0 |  | 0 |  | 0 | 21 | 0 | 0.2647 | 1.59 | 0 | 0 | 822-1 | RTS 25/ I | RTS 25/ I | 1.551 | 9.31 |  | Práce | Běžná |  |  |  | POL1_
|  | odbouráním dosavadního krytu, podkladu, nadezdívky nebo prstence s odklizením vybouraných hmot do 3 m, zarovnání plochy nadezdívky cementovou maltou, podbetonování nebo podezdění rámu, odstranění a znovuosazení rámu, poklopu, mříže, krycího hrnce nebo hydrantu, úpravy a doplnění krytu popř. podkladu vozovky v místě provedené výškové úpravy, | [25 empty] | SPI |  | odbouráním dosavadního krytu, podkladu, nadezdívky nebo prstence s odklizením vybouraných hmot do 3 m, zarovnání plochy nadezdívky cementovou maltou, podbetonování nebo podezdění rámu, odstranění a znovuosazení rámu, poklopu, mříže, krycího hrnce nebo hydrantu, úpravy a doplnění krytu popř. podkladu vozovky v místě provedené výškové úpravy,
|  | Vodovod : | [25 empty] | VV | 0
|  | Štursova - u Prachárny : 6 |  | 6 | [23 empty] | VV | 0
12 | 899432111R00 | Výšková úprava uličního vstupu nebo vpustě do 20 cm snížením krytu šoupěte | kus | 1 |  | 0 |  | 0 |  | 0 | 21 | 0 | 0.2647 | 0.26 | 0 | 0 | 822-1 | RTS 25/ I | RTS 25/ I | 1.551 | 1.55 |  | Práce | Běžná |  |  |  | POL1_
|  | odbouráním dosavadního krytu, podkladu, nadezdívky nebo prstence s odklizením vybouraných hmot do 3 m, zarovnání plochy nadezdívky cementovou maltou, podbetonování nebo podezdění rámu, odstranění a znovuosazení rámu, poklopu, mříže, krycího hrnce nebo hydrantu, úpravy a doplnění krytu popř. podkladu vozovky v místě provedené výškové úpravy, | [25 empty] | SPI |  | odbouráním dosavadního krytu, podkladu, nadezdívky nebo prstence s odklizením vybouraných hmot do 3 m, zarovnání plochy nadezdívky cementovou maltou, podbetonování nebo podezdění rámu, odstranění a znovuosazení rámu, poklopu, mříže, krycího hrnce nebo hydrantu, úpravy a doplnění krytu popř. podkladu vozovky v místě provedené výškové úpravy,
|  | Hydrant : | [25 empty] | VV | 0
|  | Štursova - u Prachárny : 1 |  | 1 | [23 empty] | VV | 0
13 | VL89.01 | D+M Celková rekonstrukce velké uliční vpusti s propojením na stávající kanalizaci, doplnění kal.koše, vč.zemních prací, obsypy, zásypy, vč.opravy dotčených ploch do původního stavu | ks | 1 |  | 0 |  | 0 |  | 0 | 21 | 0 | 0 | 0 | 0 | 0 |  | Vlastní | Indiv | 0 | 0 |  | Práce | Běžná |  |  |  | POL1_
|  | Uliční vpusť propadlá : | [25 empty] | VV | 0
|  | Příloha č.1: Situační výkres : | [25 empty] | VV | 0
|  | Štursova u Prachárny : | [25 empty] | VV | 0
|  | u RD č.p.387 : 1 |  | 1 | [23 empty] | VV | 0
14 | VL89.02 | D+M Vybudování nové uliční vpusti, vč.zemních prací, obsypy, zásypy, vč.opravy dotčených ploch do původního stavu | ks | 1 |  | 0 |  | 0 |  | 0 | 21 | 0 | 0 | 0 | 0 | 0 |  | Vlastní | Indiv | 0 | 0 |  | Práce | Běžná |  |  |  | POL1_
|  | Vybudování nové uliční vpusti : | [25 empty] | VV | 0
|  | Příloha č.1: Situační výkres : | [25 empty] | VV | 0
|  | Štursova u Prachárny : | [25 empty] | VV | 0
|  | u RD č.o.16 : 1 |  | 1 | [23 empty] | VV | 0
15 | VL89.03 | D+M Vybudování nové dešťové kanalizace plastové KG D150 pro odvodnění nové uliční vpusti, vč.zemních prací, obsypy, zásypy, vč.opravy dotčených ploch do původního stavu | ks | 5 |  | 0 |  | 0 |  | 0 | 21 | 0 | 0 | 0 | 0 | 0 |  | Vlastní | Indiv | 0 | 0 |  | Práce | Běžná |  |  |  | POL1_
|  | Kanalizační přípojka po nově vybudovanou uliční vpusť : | [25 empty] | VV | 0
|  | Příloha č.1: Situační výkres : | [25 empty] | VV | 0
|  | Štursova u Prachárny : | [25 empty] | VV | 0
|  | u RD č.o.16 napříč komunikací k RD č.p.387 : 5,0 |  | 5 | [23 empty] | VV | 0
Díl: | 91 | Doplňující práce na komunikaci |  |  |  | 0 |  | 0 |  | 0 |  | 0 |  | 0.08 |  | 0 |  |  |  |  | 6.08 | [6 empty] | DIL
16 | 919721211R00 | Dilatační spáry vkládané vyplněné asfaltovou zálivkou | m | 17.45 |  | 0 |  | 0 |  | 0 | 21 | 0 | 0.0043 | 0.08 | 0 | 0 | 822-1 | RTS 25/ I | RTS 25/ I | 0.208 | 3.63 |  | Práce | Běžná |  |  |  | POL1_
|  | v cementobetonovém krytu s odstraněním vložek, s vyčištěním a vyplněním spár | [25 empty] | SPI
|  | Vyplnění dilatačních spar asfaltovou zálivkou : | [25 empty] | VV | 0
|  | Odkaz na mn. položky pořadí 17 : 17,45000 |  | 17.45 | [23 empty] | VV | 5
17 | 919723111R00 | Dilatační spáry řezané v cementobetonovém krytu podélné, řezání spár šířky 2 až 5 mm | m | 17.45 |  | 0 |  | 0 |  | 0 | 21 | 0 | 1e-05 | 0 | 0 | 0 | 822-1 | RTS 25/ I | RTS 25/ I | 0.036 | 0.63 |  | Práce | Běžná |  |  |  | POL1_
|  | vyčištění spár po řezání, vyčištění spár před zálivkou a impregnace spár před zálivkou, | [25 empty] | SPI
|  | Prořezání dilatačních spar : | [25 empty] | VV | 0
|  | v místě napojení na stávající povrchy : | [25 empty] | VV | 0
|  | Odkaz na mn. položky pořadí 18 : 17,45000 |  | 17.45 | [23 empty] | VV | 5
18 | 919731121R00 | Zarovnání styčné plochy podkladu nebo krytu živičné, tloušťky do 50 mm | m | 17.45 |  | 0 |  | 0 |  | 0 | 21 | 0 | 0 | 0 | 0 | 0 | 822-1 | RTS 25/ I | RTS 25/ I | 0.067 | 1.17 |  | Práce | Běžná |  |  |  | POL1_
|  | podél vybourané části komunikace nebo zpevněné plochy | [25 empty] | SPI
|  | Zařezání asfaltu pro frézování před pokládkou nové živice : | [25 empty] | VV | 0
|  | v místě napojení na stávající povrchy : | [25 empty] | VV | 0
|  | Příloha č.1: Situační výkres : | [25 empty] | VV | 0
|  | Štursova u Prachárny, dl.89m : | [25 empty] | VV | 0
|  | začátek komunikace od konce křižovatky s ul. Na Prachárně naproti RD č.o.17 : 6,05 |  | 6.05 | [23 empty] | VV | 0
|  | konec komunikace po začátek křižovatky s ul. Úprkova u RD č.o.5 a RD č.o.286 : 6,0 |  | 6 | [23 empty] | VV | 0
|  | křižovatka do ul. Na Prachárně u RD č.o.17 : 5,40 |  | 5.4 | [23 empty] | VV | 0
19 | 919735112R00 | Řezání stávajících krytů nebo podkladů živičných, hloubky přes 50 do 100 mm | m | 17.45 |  | 0 |  | 0 |  | 0 | 21 | 0 | 0 | 0 | 0 | 0 | 822-1 | RTS 25/ I | RTS 25/ I | 0.037 | 0.65 |  | Práce | Běžná |  |  |  | POL1_
|  | včetně spotřeby vody | [25 empty] | SPI
|  | Řezání asfaltobetonu před frézováním : | [25 empty] | VV | 0
|  | v místě napojení na stávající povrchy : | [25 empty] | VV | 0
|  | Odkaz na mn. položky pořadí 18 : 17,45000 |  | 17.45 | [23 empty] | VV | 5
Díl: | 99 | Staveništní přesun hmot |  |  |  | 0 |  | 0 |  | 0 |  | 0 |  | 0 |  | 0 |  |  |  |  | 1.5 | [6 empty] | DIL
20 | 998225111R00 | Přesun hmot komunikací a letišť, kryt živičný jakékoliv délky objektu | t | 93.6289 |  | 0 |  | 0 |  | 0 | 21 | 0 | 0 | 0 | 0 | 0 | 822-1 | RTS 25/ I | RTS 25/ I | 0.016 | 1.5 |  | Přesun hmot | Běžná |  |  |  | POL7_
|  | vodorovně do 200 m | [25 empty] | SPI
|  | Hmotnosti z položek s pořadovými čísly: : | [25 empty] | VV | 0
|  | 5,6,7,8,9,10,11,12,16,17, : | [25 empty] | VV | 0
|  | Součet: : 93,62888 |  | 93.6289 | [23 empty] | VV | 0
Díl: | D96 | Přesuny suti a vybouraných hmot |  |  |  | 0 |  | 0 |  | 0 |  | 0 |  | 0 |  | 0 |  |  |  |  | 0.75 | [6 empty] | DIL
21 | 979087112R00 | Vodorovná doprava suti a vybouraných hmot Nakládání suti na dopravní prostředky | t | 3.5026 |  | 0 |  | 0 |  | 0 | 21 | 0 | 0 | 0 | 0 | 0 | 821-1 | RTS 25/ I | RTS 25/ I | 0.16 | 0.56 |  | Práce | Běžná |  |  |  | POL1_
|  | se složením a hrubým urovnáním nebo s přeložením na jiný dopravní prostředek kromě lodi, vč. příplatku za každých dalších i započatých 1000 m přes 1000 m, | [25 empty] | SPI |  | se složením a hrubým urovnáním nebo s přeložením na jiný dopravní prostředek kromě lodi, vč. příplatku za každých dalších i započatých 1000 m přes 1000 m,
|  | Nakládání suti : | [25 empty] | VV | 0
|  | Odkaz na mn. položky pořadí 22 : 3,50263 |  | 3.5026 | [23 empty] | VV | 5
22 | 979083117R00 | Vodorovné přemístění suti přes 5000 m do 6000 m | t | 3.5026 |  | 0 |  | 0 |  | 0 | 21 | 0 | 0 | 0 | 0 | 0 | 800-6 | RTS 25/ I | RTS 25/ I | 0.042 | 0.15 |  | Práce | Běžná |  |  |  | POL1_
|  | včetně naložení na dopravní prostředek a složení, | [25 empty] | SPI
|  | Vodorovné přemístění suti (mimo asfalt) do 6km na skládku do Životic u NJ : | [25 empty] | VV | 0
|  | Nános z krajnic : | [25 empty] | VV | 0
|  | Odkaz na dem. hmot. položky pořadí 3 : 0,00000 | [25 empty] | VV | 7
|  | Odkaz na dem. hmot. položky pořadí 4 : 3,50263 |  | 3.5026 | [23 empty] | VV | 7
23 | 979083191R00 | Vodorovné přemístění suti za každých dalších započatých 1000 m přes 6000 m | t | 31.5237 |  | 0 |  | 0 |  | 0 | 21 | 0 | 0 | 0 | 0 | 0 | 800-6 | RTS 25/ I | RTS 25/ I | 0 | 0 |  | Práce | Běžná |  |  |  | POL1_
|  | včetně naložení na dopravní prostředek a složení, | [25 empty] | SPI
|  | Příplatek za dalších 9km k přesunu do 6km na skládku do Životic u NJ : | [25 empty] | VV | 0
|  | Odkaz na mn. položky pořadí 21 : 3,50263*9 |  | 31.5237 | [23 empty] | VV | 5
24 | 979093111R00 | Uložení suti na skládku bez zhutnění | t | 3.5026 |  | 0 |  | 0 |  | 0 | 21 | 0 | 0 | 0 | 0 | 0 | 800-6 | RTS 25/ I | RTS 25/ I | 0.01 | 0.04 |  | Práce | Běžná |  |  |  | POL1_
|  | s hrubým urovnáním, | [25 empty] | SPI
|  | Uložení suti na skládku (bez poplatku) : | [25 empty] | VV | 0
|  | Odkaz na mn. položky pořadí 22 : 3,50263 |  | 3.5026 | [23 empty] | VV | 5
Díl: | D96.1 | Poplatek za likvidaci na skládce |  |  |  | 0 |  | 0 |  | 0 |  | 0 |  | 0 |  | 0 |  |  |  |  | 0 | [6 empty] | DIL
25 | 979999973R00 | Poplatek za skládku za uložení, zemina a kamení, , skupina 17 05 04 z Katalogu odpadů | t | 3.5026 |  | 0 |  | 0 |  | 0 | 21 | 0 | 0 | 0 | 0 | 0 | 801-3 | RTS 25/ I | RTS 25/ I | 0 | 0 |  | Práce | Běžná |  |  |  | POL1_
|  | Poplatek za skládkovné : | [25 empty] | VV | 0
|  | Nános z krajnic : | [25 empty] | VV | 0
|  | Odkaz na dem. hmot. položky pořadí 3 : 0,00000 | [25 empty] | VV | 7
|  | Odkaz na dem. hmot. položky pořadí 4 : 3,50263 |  | 3.5026 | [23 empty] | VV | 7
[26 empty] | 12 | 21 | DPH
| Celkem |  |  |  |  | 0 | [19 empty] | 0 | 0 | SUM
END
Note on S6: Jedná se o informaci, zda se jedná o položku, která je do rozpočtu zadána z cenové soustavy RTS, nebo vlastní.
Note on T6: Jedná se o název CÚ, která je zadána u položky rozpočtu